## BUTLER
BUTLER PRO КОНТРОЛЕР ДЛЯ МЕРЕЖ INNOVA ТА ОКРЕМИХ ПРИСТРОЇВ
| Найменування продукту | Код | Тип | Опис |  | Ціна
| Butler | ESW736II | BUTLER PRO TOUCH | Веб-сервер для контролю та дистанційного керування системою. Плата управління з 10-дюймовим дисплеєм |  | 1400
| Butler | ESW737II | BUTLER PRO | Веб-сервер для контролю та дистанційного керування системою. Блок керування без дисплея для встановлення в електричній шафі |  | 900
Аксесуари
| Тип аксесуара | Код | Відповідні продукти | Відповідні конфігурації | Опис | Ціна
| Настінний пульт M7 | EEB749II | Butler | All | Настінний пульт керування з термостатом і датчиком температури та відносної вологості повітря. Дротове з'єднання, колір білий | 160 | NEW
| Настінний пульт керування серії Smart Touch | EEA649II | Butler | All | Настінний пульт керування SMART TOUCH з термостатом і датчиком температури та відносної вологості в приміщенні, колір чорний | 150
| Настінний пульт керування серії Smart Touch | EEB649II | Butler | All | Настінний пульт керування SMART TOUCH з термостатом і датчиком температури та відносної вологості в приміщенні, колір білий | 150
| Модулі | EG1028II | Butler | All | MZS: однозонний модуль. Електронна плата для зовнішнього термінального керування (напр., радіаторні клапани або радіатори). Для підключення до настінних блоків керування EEA649II/EEB649II/EEB749II | 90
| Коробка для попередньої установки | L01063II | Butler | BUTLER PRO TOUCH | Попередньо встановлена коробка - повністю вирівняна зі стіною | 70
| Джерело живлення | GR1128II | Butler | All | Блок живлення 12 В постійного струму | 60
| Енергомонітор | EP0642II | Butler | All | Монітор енергії для однофазних теплових насосів. Встановлення EMM на 35 мм DIN-рейку - 2 DIN-модулі | 170
| Енергомонітор | EP0643II | Butler | All | Монітор енергії для трифазних теплових насосів. Монтаж EMT на 35 мм DIN-рейку - 4 DIN-модулі | 340

## STØNE
STØNE M1 ТЕПЛОВИЙ НАСОС, МОНОБЛОЧНЕ ВИКОНАННЯ ГАЗ R32 STØNE M1
| Найменування продукту | Код | Тип | Опис |  | Ціна
V - з вертикальною подачею повітря
| STØNE M1 | SM1D05VC3II | 5 M V | Моноблочний тепловий насос повітря/вода. Інвертор постійного струму, в комплекті з зовнішнім теплообмінником з боку повітря та внутрішнім теплообмінником з боку газ/вода, повітряним клапаном, реле перепаду тиску, запобіжним клапаном, циркуляційним насосом, розширювальним баком, манометром, електричним щитом. |  | 6800
| STØNE M1 | SM1D07VC3II | 7 M V | Моноблочний тепловий насос повітря/вода. Інвертор постійного струму, в комплекті з зовнішнім теплообмінником з боку повітря та внутрішнім теплообмінником з боку газ/вода, повітряним клапаном, реле перепаду тиску, запобіжним клапаном, циркуляційним насосом, розширювальним баком, манометром, електричним щитом. |  | 7300
| STØNE M1 | SM1D09VC3II | 9 M V | Моноблочний тепловий насос повітря/вода. Інвертор постійного струму, в комплекті з зовнішнім теплообмінником з боку повітря та внутрішнім теплообмінником з боку газ/вода, повітряним клапаном, реле перепаду тиску, запобіжним клапаном, циркуляційним насосом, розширювальним баком, манометром, електричним щитом. |  | 7900
| STØNE M1 | SM1D11VC3II | 11 M V | Моноблочний тепловий насос повітря/вода. Інвертор постійного струму, в комплекті з зовнішнім теплообмінником з боку повітря та внутрішнім теплообмінником з боку газ/вода, повітряним клапаном, реле перепаду тиску, запобіжним клапаном, циркуляційним насосом, розширювальним баком, манометром, електричним щитом. |  | 8200
| STØNE M1 | SM1D11VC5II | 11 T V | Моноблочний тепловий насос повітря/вода. Інвертор постійного струму, в комплекті з зовнішнім теплообмінником з боку повітря та внутрішнім теплообмінником з боку газ/вода, повітряним клапаном, реле перепаду тиску, запобіжним клапаном, циркуляційним насосом, розширювальним баком, манометром, електричним щитом. |  | 8800
| STØNE M1 | SM1D13VC3II | 13 M V | Моноблочний тепловий насос повітря/вода. Інвертор постійного струму, в комплекті з зовнішнім теплообмінником з боку повітря та внутрішнім теплообмінником з боку газ/вода, повітряним клапаном, реле перепаду тиску, запобіжним клапаном, циркуляційним насосом, розширювальним баком, манометром, електричним щитом. |  | 9500
| STØNE M1 | SM1D13VC5II | 13 T V | Моноблочний тепловий насос повітря/вода. Інвертор постійного струму, в комплекті з зовнішнім теплообмінником з боку повітря та внутрішнім теплообмінником з боку газ/вода, повітряним клапаном, реле перепаду тиску, запобіжним клапаном, циркуляційним насосом, розширювальним баком, манометром, електричним щитом. |  | 10100
| STØNE M1 | SM1D15VC3II | 15 M V | Моноблочний тепловий насос повітря/вода. Інвертор постійного струму, в комплекті з зовнішнім теплообмінником з боку повітря та внутрішнім теплообмінником з боку газ/вода, повітряним клапаном, реле перепаду тиску, запобіжним клапаном, циркуляційним насосом, розширювальним баком, манометром, електричним щитом. |  | 11800
| STØNE M1 | SM1D15VC5II | 15 T V | Моноблочний тепловий насос повітря/вода. Інвертор постійного струму, в комплекті з зовнішнім теплообмінником з боку повітря та внутрішнім теплообмінником з боку газ/вода, повітряним клапаном, реле перепаду тиску, запобіжним клапаном, циркуляційним насосом, розширювальним баком, манометром, електричним щитом. |  | 12300
H - з горизонтальною подачею повітря
| STØNE M1 | SM1D05HC3II | 5 M H | Моноблочний тепловий насос повітря/вода. Інвертор постійного струму, в комплекті з зовнішнім теплообмінником з боку повітря та внутрішнім теплообмінником з боку газ/вода, повітряним клапаном, реле перепаду тиску, запобіжним клапаном, циркуляційним насосом, розширювальним баком, манометром, електричним щитом. |  | 6800
| STØNE M1 | SM1D07HC3II | 7M H | Моноблочний тепловий насос повітря/вода. Інвертор постійного струму, в комплекті з зовнішнім теплообмінником з боку повітря та внутрішнім теплообмінником з боку газ/вода, повітряним клапаном, реле перепаду тиску, запобіжним клапаном, циркуляційним насосом, розширювальним баком, манометром, електричним щитом. |  | 7300
| STØNE M1 | SM1D09HC3II | 9 M H | Моноблочний тепловий насос повітря/вода. Інвертор постійного струму, в комплекті з зовнішнім теплообмінником з боку повітря та внутрішнім теплообмінником з боку газ/вода, повітряним клапаном, реле перепаду тиску, запобіжним клапаном, циркуляційним насосом, розширювальним баком, манометром, електричним щитом. |  | 7900
| STØNE M1 | SM1D11HC3II | 11 M H | Моноблочний тепловий насос повітря/вода. Інвертор постійного струму, в комплекті з зовнішнім теплообмінником з боку повітря та внутрішнім теплообмінником з боку газ/вода, повітряним клапаном, реле перепаду тиску, запобіжним клапаном, циркуляційним насосом, розширювальним баком, манометром, електричним щитом. |  | 8200
| STØNE M1 | SM1D11HC5II | 11 T H | Моноблочний тепловий насос повітря/вода. Інвертор постійного струму, в комплекті з зовнішнім теплообмінником з боку повітря та внутрішнім теплообмінником з боку газ/вода, повітряним клапаном, реле перепаду тиску, запобіжним клапаном, циркуляційним насосом, розширювальним баком, манометром, електричним щитом. |  | 8800
| STØNE M1 | SM1D13HC3II | 13 M H | Моноблочний тепловий насос повітря/вода. Інвертор постійного струму, в комплекті з зовнішнім теплообмінником з боку повітря та внутрішнім теплообмінником з боку газ/вода, повітряним клапаном, реле перепаду тиску, запобіжним клапаном, циркуляційним насосом, розширювальним баком, манометром, електричним щитом. |  | 9500
| STØNE M1 | SM1D13HC5II | 13 T H | Моноблочний тепловий насос повітря/вода. Інвертор постійного струму, в комплекті з зовнішнім теплообмінником з боку повітря та внутрішнім теплообмінником з боку газ/вода, повітряним клапаном, реле перепаду тиску, запобіжним клапаном, циркуляційним насосом, розширювальним баком, манометром, електричним щитом. |  | 10100
| STØNE M1 | SM1D15HC3II | 15 M H | Моноблочний тепловий насос повітря/вода. Інвертор постійного струму, в комплекті з зовнішнім теплообмінником з боку повітря та внутрішнім теплообмінником з боку газ/вода, повітряним клапаном, реле перепаду тиску, запобіжним клапаном, циркуляційним насосом, розширювальним баком, манометром, електричним щитом. |  | 11800
| STØNE M1 | SM1D15HC5II | 15 T H | Моноблочний тепловий насос повітря/вода. Інвертор постійного струму, в комплекті з зовнішнім теплообмінником з боку повітря та внутрішнім теплообмінником з боку газ/вода, повітряним клапаном, реле перепаду тиску, запобіжним клапаном, циркуляційним насосом, розширювальним баком, манометром, електричним щитом. |  | 12300
IN – Вбудований
| STØNE M1 | SM1D05IC3II | 5 M IN | Моноблочний тепловий насос повітря/вода. Інвертор постійного струму, в комплекті з зовнішнім теплообмінником з боку повітря та внутрішнім теплообмінником з боку газ/вода, повітряним клапаном, реле перепаду тиску, запобіжним клапаном, циркуляційним насосом, розширювальним баком, манометром, електричним щитом. |  | 6100
| STØNE M1 | SM1D07IC3II | 7 M IN | Моноблочний тепловий насос повітря/вода. Інвертор постійного струму, в комплекті з зовнішнім теплообмінником з боку повітря та внутрішнім теплообмінником з боку газ/вода, повітряним клапаном, реле перепаду тиску, запобіжним клапаном, циркуляційним насосом, розширювальним баком, манометром, електричним щитом. |  | 6400
| STØNE M1 | SM1D09IC3II | 9 M IN | Моноблочний тепловий насос повітря/вода. Інвертор постійного струму, в комплекті з зовнішнім теплообмінником з боку повітря та внутрішнім теплообмінником з боку газ/вода, повітряним клапаном, реле перепаду тиску, запобіжним клапаном, циркуляційним насосом, розширювальним баком, манометром, електричним щитом. |  | 6900
| STØNE M1 | SM1D11IC3II | 11 M IN | Моноблочний тепловий насос повітря/вода. Інвертор постійного струму, в комплекті з зовнішнім теплообмінником з боку повітря та внутрішнім теплообмінником з боку газ/вода, повітряним клапаном, реле перепаду тиску, запобіжним клапаном, циркуляційним насосом, розширювальним баком, манометром, електричним щитом. |  | 7200
| STØNE M1 | SM1D11IC5II | 11 T IN | Моноблочний тепловий насос повітря/вода. Інвертор постійного струму, в комплекті з зовнішнім теплообмінником з боку повітря та внутрішнім теплообмінником з боку газ/вода, повітряним клапаном, реле перепаду тиску, запобіжним клапаном, циркуляційним насосом, розширювальним баком, манометром, електричним щитом. |  | 7900
| STØNE M1 | SM1D13IC3II | 13 M IN | Моноблочний тепловий насос повітря/вода. Інвертор постійного струму, в комплекті з зовнішнім теплообмінником з боку повітря та внутрішнім теплообмінником з боку газ/вода, повітряним клапаном, реле перепаду тиску, запобіжним клапаном, циркуляційним насосом, розширювальним баком, манометром, електричним щитом. |  | 8400
| STØNE M1 | SM1D13IC5II | 13 T IN | Моноблочний тепловий насос повітря/вода. Інвертор постійного струму, в комплекті з зовнішнім теплообмінником з боку повітря та внутрішнім теплообмінником з боку газ/вода, повітряним клапаном, реле перепаду тиску, запобіжним клапаном, циркуляційним насосом, розширювальним баком, манометром, електричним щитом. |  | 9000
| STØNE M1 | SM1D15IC3II | 15 M IN | Моноблочний тепловий насос повітря/вода. Інвертор постійного струму, в комплекті з зовнішнім теплообмінником з боку повітря та внутрішнім теплообмінником з боку газ/вода, повітряним клапаном, реле перепаду тиску, запобіжним клапаном, циркуляційним насосом, розширювальним баком, манометром, електричним щитом. |  | 10600
| STØNE M1 | SM1D15IC5II | 15 T IN | Моноблочний тепловий насос повітря/вода. Інвертор постійного струму, в комплекті з зовнішнім теплообмінником з боку повітря та внутрішнім теплообмінником з боку газ/вода, повітряним клапаном, реле перепаду тиску, запобіжним клапаном, циркуляційним насосом, розширювальним баком, манометром, електричним щитом. |  | 11300
PI - Частково вбудований
| STØNE M1 | SM1D05PC3II | 5 M PI | Моноблочний тепловий насос повітря/вода. Інвертор постійного струму, в комплекті з зовнішнім теплообмінником з боку повітря та внутрішнім теплообмінником з боку газ/вода, повітряним клапаном, реле перепаду тиску, запобіжним клапаном, циркуляційним насосом, розширювальним баком, манометром, електричним щитом. |  | 6100
| STØNE M1 | SM1D07PC3II | 7 M PI | Моноблочний тепловий насос повітря/вода. Інвертор постійного струму, в комплекті з зовнішнім теплообмінником з боку повітря та внутрішнім теплообмінником з боку газ/вода, повітряним клапаном, реле перепаду тиску, запобіжним клапаном, циркуляційним насосом, розширювальним баком, манометром, електричним щитом. |  | 6400
| STØNE M1 | SM1D09PC3II | 9 M PI | Моноблочний тепловий насос повітря/вода. Інвертор постійного струму, в комплекті з зовнішнім теплообмінником з боку повітря та внутрішнім теплообмінником з боку газ/вода, повітряним клапаном, реле перепаду тиску, запобіжним клапаном, циркуляційним насосом, розширювальним баком, манометром, електричним щитом. |  | 6900
| STØNE M1 | SM1D11PC3II | 11 M PI | Моноблочний тепловий насос повітря/вода. Інвертор постійного струму, в комплекті з зовнішнім теплообмінником з боку повітря та внутрішнім теплообмінником з боку газ/вода, повітряним клапаном, реле перепаду тиску, запобіжним клапаном, циркуляційним насосом, розширювальним баком, манометром, електричним щитом. |  | 7200
| STØNE M1 | SM1D11PC5II | 11 T PI | Моноблочний тепловий насос повітря/вода. Інвертор постійного струму, в комплекті з зовнішнім теплообмінником з боку повітря та внутрішнім теплообмінником з боку газ/вода, повітряним клапаном, реле перепаду тиску, запобіжним клапаном, циркуляційним насосом, розширювальним баком, манометром, електричним щитом. |  | 7900
| STØNE M1 | SM1D13PC3II | 13 M PI | Моноблочний тепловий насос повітря/вода. Інвертор постійного струму, в комплекті з зовнішнім теплообмінником з боку повітря та внутрішнім теплообмінником з боку газ/вода, повітряним клапаном, реле перепаду тиску, запобіжним клапаном, циркуляційним насосом, розширювальним баком, манометром, електричним щитом. |  | 8400
| STØNE M1 | SM1D13PC5II | 13 T PI | Моноблочний тепловий насос повітря/вода. Інвертор постійного струму, в комплекті з зовнішнім теплообмінником з боку повітря та внутрішнім теплообмінником з боку газ/вода, повітряним клапаном, реле перепаду тиску, запобіжним клапаном, циркуляційним насосом, розширювальним баком, манометром, електричним щитом. |  | 9000
| STØNE M1 | SM1D15PC3II | 15 M PI | Моноблочний тепловий насос повітря/вода. Інвертор постійного струму, в комплекті з зовнішнім теплообмінником з боку повітря та внутрішнім теплообмінником з боку газ/вода, повітряним клапаном, реле перепаду тиску, запобіжним клапаном, циркуляційним насосом, розширювальним баком, манометром, електричним щитом. |  | 10600
| STØNE M1 | SM1D15PC5II | 15 T PI | Моноблочний тепловий насос повітря/вода. Інвертор постійного струму, в комплекті з зовнішнім теплообмінником з боку повітря та внутрішнім теплообмінником з боку газ/вода, повітряним клапаном, реле перепаду тиску, запобіжним клапаном, циркуляційним насосом, розширювальним баком, манометром, електричним щитом. |  | 11300
Аксесуари
| Тип аксесуара | Код | Відповідні продукти | Відповідні конфігурації | Опис | Ціна
| Butler | - | STØNE M1 | Всі | Веб-сервер BUTLER: коди, аксесуари та ціни, вказані у відповідному розділі | -
ОБОВ'ЯЗКОВЕ | Панель керування | GB1100II | STØNE M1 | Всі | Пульт дистанційного керування з дисплеєм панелі керування | 230
| Електричні тени | GB1096II | STØNE M1 | Всі | Нагрівальні елементи 6 кВт (3 ступені по 2 кВт) Заводське налаштування 2 кВт для однофазних теплових насосів | 450
| Металевий корпус | L01070II | STØNE M1 | 5 M IN, 5 M PI, 7 M IN, 7 M PI | Інсталяційний корпус «IN» вбудований варіант і «PI» напіввбудований варіант | 300
| Металевий корпус | L01071II | STØNE M1 | 11 M IN, 11 M PI, 11 T IN, 11 T PI, 9 M IN, 9 M PI | Інсталяційний корпус «IN» вбудований варіант і «PI» напіввбудований варіант | 350
| Металевий корпус | L01072II | STØNE M1 | 13 M IN, 13 M PI, 13 T IN, 13 T PI, 15 M IN, 15 M PI, 15 T IN, 15 T PI | Інсталяційний корпус «IN» вбудований варіант і «PI» напіввбудований варіант | 400
| Клапани | AI0606II | STØNE M1 | Всі | 3-ходовий клапан ГВП. Триходовий кульовий кран з електроприводом для виробництва гарячої води | 250
| Клапани | AI1152II | STØNE M1 | Всі | Запобіжний клапан для захисту від замерзання | 300
| Бак для санітарної води | AI0681II | STØNE M1 | Всі | Бак ГВП 200 л - площа теплообмінника ГВП 5,5 м², розміри (ØхВ): 550х1055 мм. Товщина ізоляції 25 мм жорсткий поліуретан λ=0,024. | 2500
| Бак для санітарної води | AI0632II | STØNE M1 | Всі | Бак ГВП 300 л - площа теплообмінника ГВП 5,5 м², розміри (ØxВ): 650x1355 мм. Товщина ізоляції 50 мм, жорсткий поліуретан λ=0,024. | 3000
| Бак для санітарної води | AI0777II | STØNE M1 | Всі | Бак ГВП 500 л - площа теплообмінника ГВП 5,64 м², розміри ( ØхВ:) 850x1720 мм. Товщина ізоляції 100 мм м'який поліуретан λ=0,028. | 4400
| Бак для санітарної води | AI0778II | STØNE M1 | Всі | Бак ГВП 800 л - площа теплообмінника ГВП 5,64 м², розміри (ØxВ): 990х1910 мм. Товщина ізоляції 100 мм м'який поліуретан λ=0,028. | 5000
| Бак для санітарної води | AI0779II | STØNE M1 | Всі | Бак ГВП 1000 л - площа теплообмінника ГВП 5,64 м², розміри (ØxВ): 990x2090 мм Товщина ізоляції 100 мм м'який поліуретан λ=0,028. | 5400
| Бак для санітарної води | AI0780II | STØNE M1 | Всі | Бак ГВП 1500 л - площа теплообмінника ГВП 5,64 м², розміри (ØxВ): 1200x2220 мм Товщина ізоляції 100 мм м'який поліуретан λ=0,028. | 6500
| Бак для санітарної води | AI0781II | STØNE M1 | Всі | Бак ГВП 2000 л - площа теплообмінника ГВП 5,64 м², розміри (ØxВ): 1300x2360 мм Товщина ізоляції 100 мм м'який поліуретан λ=0,028. | 7300
| Бак для води | AI0771II | STØNE M1 | Всі | Буфер 100 л, розміри (ØxВ): 560x795 мм Ізоляція проти конденсату, пінополіуретан товщиною 55 мм. | 1000
| Бак для води | AI0772II | STØNE M1 | Всі | Буфер 200 л, розміри (ØxВ): 560x1480 мм Ізоляція проти конденсату, пінополіуретан товщиною 55 мм. | 1300
| Бак для води | AI0773II | STØNE M1 | Всі | Буфер 300 л, розміри (ØxВ): 650x1475 мм Ізоляція проти конденсату, спінений поліуретан товщиною 50 мм. | 1450
| Бак для води | AI0774II | STØNE M1 | Всі | Буфер 500 л, розміри (ØxВ): 750x1615 мм Ізоляція проти конденсату, спінений поліуретан товщиною 50 мм. | 1700
| Бак для води | AI0775II | STØNE M1 | Всі | Буфер 800 л, розміри (ØxВ): 1030x1880 мм Ізоляція проти конденсату, товщиною 120 мм з волокна Armaflex. | 2500
| Бак для води | AI0776II | STØNE M1 | Всі | Буфер 1000 л, розміри (ØxВ): 1030x2135 мм Ізоляція проти конденсату, волокно Armaflex товщиною 120 мм. | 2850
| Бак для води | AI0782II | STØNE M1 | Всі | Буфер 1500 л, розміри (ØxВ): 1200x2150 мм Ізоляція проти конденсату, товщиною 120 мм з м'якого поліуретану. | 3100
| Бак для води | AI0783II | STØNE M1 | Всі | Буфер 2000 л, розміри (Ø x h): 1300х2408 мм Ізоляція проти конденсату, товщиною 120 мм з м'якого поліуретану. | 3700
| Лицьова панель | LC1100II | STØNE M1 | 5 M IN, 7 M IN | Лицьова панель для прихованого монтажу "IN", зовнішнє виконання, зовнішній блок | 660
| Лицьова панель | LC1101II | STØNE M1 | 11 M IN, 11 T IN, 9 M IN | Лицьова панель для прихованого монтажу "IN", зовнішнє виконання, зовнішній блок | 750
| Лицьова панель | LC1102II | STØNE M1 | 13 M IN, 13 T IN, 15 M IN, 15 T IN | Лицьова панель для прихованого монтажу "IN", зовнішнє виконання, зовнішній блок | 820
| Лицьова панель | LC1103II | STØNE M1 | 5 M PI, 7 M PI | Лицьова панель для прихованого монтажу "PI", напіввбудована версія, зовнішній блок | 800
| Лицьова панель | LC1104II | STØNE M1 | 11 M PI, 11 T PI, 9 M PI | Лицьова панель для прихованого монтажу "PI", напіввбудована версія, зовнішній блок | 880
| Лицьова панель | LC1105II | STØNE M1 | 13 M PI, 13 T PI, 15 M PI, 15 T PI | Лицьова панель для прихованого монтажу "PI", напіввбудована версія, зовнішній блок | 960
ТЕПЛОВИЙ НАСОС STØNE H1, СПЛІТ-ВЕРСІЯ З ГІДРАВЛІЧНИМИ ТРУБАМИ, ВНУТРІШНІЙ БЛОК З БАКОМ ГВП ГАЗ R32
| Найменування продукту | Код | Тип | Опис |  | Ціна
V - з вертикальною подачею повітря
| STØNE H1 | SH1W05NC3II + SM1D05VC3II | 5 M V | Моноблочний тепловий насос повітря/вода з гідравлічним підключенням до внутрішнього блоку з інвертором постійного струму Внутрішній блок в комплекті з 200 л бак для ГВП з миттєвим теплообмінником, розширювальний бак 24 л, клапаном для ГВП, підключенням для допоміжного бойлера, запобіжними клапанами. Циркуляційний насос первинної лінії в зовнішньому блоці |  | 12500
| STØNE H1 | SH1W07NC3II + SM1D07VC3II | 7 M V | Моноблочний тепловий насос повітря/вода з гідравлічним підключенням до внутрішнього блоку з інвертором постійного струму Внутрішній блок в комплекті з 200 л бак для ГВП з миттєвим теплообмінником, розширювальний бак 24 л, клапаном для ГВП, підключенням для допоміжного бойлера, запобіжними клапанами. Циркуляційний насос первинної лінії в зовнішньому блоці |  | 13000
| STØNE H1 | SH1W09NC3II + SM1D09VC3II | 9 M V | Моноблочний тепловий насос повітря/вода з гідравлічним підключенням до внутрішнього блоку з інвертором постійного струму Внутрішній блок в комплекті з 200 л бак для ГВП з миттєвим теплообмінником, розширювальний бак 24 л, клапаном для ГВП, підключенням для допоміжного бойлера, запобіжними клапанами. Циркуляційний насос первинної лінії в зовнішньому блоці |  | 15300
| STØNE H1 | SH1W11NC3II + SM1D11VC3II | 11 M V | Моноблочний тепловий насос повітря/вода з гідравлічним підключенням до внутрішнього блоку з інвертором постійного струму Внутрішній блок в комплекті з 200 л бак для ГВП з миттєвим теплообмінником, розширювальний бак 24 л, клапаном для ГВП, підключенням для допоміжного бойлера, запобіжними клапанами. Циркуляційний насос первинної лінії в зовнішньому блоці |  | 16000
| STØNE H1 | SH1W11NC5II + SM1D11VC5II | 11 T V | Моноблочний тепловий насос повітря/вода з гідравлічним підключенням до внутрішнього блоку з інвертором постійного струму Внутрішній блок в комплекті з 200 л бак для ГВП з миттєвим теплообмінником, розширювальний бак 24 л, клапаном для ГВП, підключенням для допоміжного бойлера, запобіжними клапанами. Циркуляційний насос первинної лінії в зовнішньому блоці |  | 16300
| STØNE H1 | SH1W13NC3II + SM1D13VC3II | 13 M V | Моноблочний тепловий насос повітря/вода з гідравлічним підключенням до внутрішнього блоку з інвертором постійного струму Внутрішній блок в комплекті з 200 л бак для ГВП з миттєвим теплообмінником, розширювальний бак 24 л, клапаном для ГВП, підключенням для допоміжного бойлера, запобіжними клапанами. Циркуляційний насос первинної лінії в зовнішньому блоці |  | 18000
| STØNE H1 | SH1W13NC5II + SM1D013C5II | 13 T V | Моноблочний тепловий насос повітря/вода з гідравлічним підключенням до внутрішнього блоку з інвертором постійного струму Внутрішній блок в комплекті з 200 л бак для ГВП з миттєвим теплообмінником, розширювальний бак 24 л, клапаном для ГВП, підключенням для допоміжного бойлера, запобіжними клапанами. Циркуляційний насос первинної лінії в зовнішньому блоці |  | 18500
| STØNE H1 | SH1W15NC3II + SM1D15VC3II | 15 M V | Моноблочний тепловий насос повітря/вода з гідравлічним підключенням до внутрішнього блоку з інвертором постійного струму Внутрішній блок в комплекті з 200 л бак для ГВП з миттєвим теплообмінником, розширювальний бак 24 л, клапаном для ГВП, підключенням для допоміжного бойлера, запобіжними клапанами. Циркуляційний насос первинної лінії в зовнішньому блоці |  | 19500
| STØNE H1 | SH1W15NC5II + SM1D15VC5II | 15 T V | Моноблочний тепловий насос повітря/вода з гідравлічним підключенням до внутрішнього блоку з інвертором постійного струму Внутрішній блок в комплекті з 200 л бак для ГВП з миттєвим теплообмінником, розширювальний бак 24 л, клапаном для ГВП, підключенням для допоміжного бойлера, запобіжними клапанами. Циркуляційний насос первинної лінії в зовнішньому блоці |  | 19800
H - з горизонтальною подачею повітря
| STØNE H1 | SH1W05NC3II + SM1D05HC3II | 5 M H | Моноблочний тепловий насос повітря/вода з гідравлічним підключенням до внутрішнього блоку з інвертором постійного струму Внутрішній блок в комплекті з 200 л бак для ГВП з миттєвим теплообмінником, розширювальний бак 24 л, клапаном для ГВП, підключенням для допоміжного бойлера, запобіжними клапанами. Циркуляційний насос первинної лінії в зовнішньому блоці |  | 12500
| STØNE H1 | SH1W07NC3II + SM1D07HC3II | 7 M H | Моноблочний тепловий насос повітря/вода з гідравлічним підключенням до внутрішнього блоку з інвертором постійного струму Внутрішній блок в комплекті з 200 л бак для ГВП з миттєвим теплообмінником, розширювальний бак 24 л, клапаном для ГВП, підключенням для допоміжного бойлера, запобіжними клапанами. Циркуляційний насос первинної лінії в зовнішньому блоці |  | 13000
| STØNE H1 | SH1W09NC3II + SM1D09HC3II | 9 M H | Моноблочний тепловий насос повітря/вода з гідравлічним підключенням до внутрішнього блоку з інвертором постійного струму Внутрішній блок в комплекті з 200 л бак для ГВП з миттєвим теплообмінником, розширювальний бак 24 л, клапаном для ГВП, підключенням для допоміжного бойлера, запобіжними клапанами. Циркуляційний насос первинної лінії в зовнішньому блоці |  | 15300
| STØNE H1 | SH1W11NC3II + SM1D11HC3II | 11 M H | Моноблочний тепловий насос повітря/вода з гідравлічним підключенням до внутрішнього блоку з інвертором постійного струму Внутрішній блок в комплекті з 200 л бак для ГВП з миттєвим теплообмінником, розширювальний бак 24 л, клапаном для ГВП, підключенням для допоміжного бойлера, запобіжними клапанами. Циркуляційний насос первинної лінії в зовнішньому блоці |  | 16000
| STØNE H1 | SH1W11NC5II + SM1D11HC5II | 11 T H | Моноблочний тепловий насос повітря/вода з гідравлічним підключенням до внутрішнього блоку з інвертором постійного струму Внутрішній блок в комплекті з 200 л бак для ГВП з миттєвим теплообмінником, розширювальний бак 24 л, клапаном для ГВП, підключенням для допоміжного бойлера, запобіжними клапанами. Циркуляційний насос первинної лінії в зовнішньому блоці |  | 16300
| STØNE H1 | SH1W13NC3II + SM1D13HC3II | 13 M H | Моноблочний тепловий насос повітря/вода з гідравлічним підключенням до внутрішнього блоку з інвертором постійного струму Внутрішній блок в комплекті з 200 л бак для ГВП з миттєвим теплообмінником, розширювальний бак 24 л, клапаном для ГВП, підключенням для допоміжного бойлера, запобіжними клапанами. Циркуляційний насос первинної лінії в зовнішньому блоці |  | 18000
| STØNE H1 | SH1W13NC5II + SM1D13HC5II | 13 T H | Моноблочний тепловий насос повітря/вода з гідравлічним підключенням до внутрішнього блоку з інвертором постійного струму Внутрішній блок в комплекті з 200 л бак для ГВП з миттєвим теплообмінником, розширювальний бак 24 л, клапаном для ГВП, підключенням для допоміжного бойлера, запобіжними клапанами. Циркуляційний насос первинної лінії в зовнішньому блоці |  | 18500
| STØNE H1 | SH1W15NC3II + SM1D15HC3II | 15 M H | Моноблочний тепловий насос повітря/вода з гідравлічним підключенням до внутрішнього блоку з інвертором постійного струму Внутрішній блок в комплекті з 200 л бак для ГВП з миттєвим теплообмінником, розширювальний бак 24 л, клапаном для ГВП, підключенням для допоміжного бойлера, запобіжними клапанами. Циркуляційний насос первинної лінії в зовнішньому блоці |  | 19500
| STØNE H1 | SH1W15NC5II + SM1D15HC5II | 15 T H | Моноблочний тепловий насос повітря/вода з гідравлічним підключенням до внутрішнього блоку з інвертором постійного струму Внутрішній блок в комплекті з 200 л бак для ГВП з миттєвим теплообмінником, розширювальний бак 24 л, клапаном для ГВП, підключенням для допоміжного бойлера, запобіжними клапанами. Циркуляційний насос первинної лінії в зовнішньому блоці |  | 19800
IN – Вбудований
| STØNE H1 | SH1W05NC3II + SM1D05IC3II | 5 M IN | Моноблочний тепловий насос повітря/вода з гідравлічним підключенням до внутрішнього блоку з інвертором постійного струму Внутрішній блок в комплекті з 200 л бак для ГВП з миттєвим теплообмінником, розширювальний бак 24 л, клапаном для ГВП, підключенням для допоміжного бойлера, запобіжними клапанами. Циркуляційний насос первинної лінії в зовнішньому блоці |  | 11800
| STØNE H1 | SH1W07NC3II + SM1D07IC3II | 7 M IN | Моноблочний тепловий насос повітря/вода з гідравлічним підключенням до внутрішнього блоку з інвертором постійного струму Внутрішній блок в комплекті з 200 л бак для ГВП з миттєвим теплообмінником, розширювальний бак 24 л, клапаном для ГВП, підключенням для допоміжного бойлера, запобіжними клапанами. Циркуляційний насос первинної лінії в зовнішньому блоці |  | 12100
| STØNE H1 | SH1W09NC3II + SM1D09IC3II | 9 M IN | Моноблочний тепловий насос повітря/вода з гідравлічним підключенням до внутрішнього блоку з інвертором постійного струму Внутрішній блок в комплекті з 200 л бак для ГВП з миттєвим теплообмінником, розширювальний бак 24 л, клапаном для ГВП, підключенням для допоміжного бойлера, запобіжними клапанами. Циркуляційний насос первинної лінії в зовнішньому блоці |  | 14300
| STØNE H1 | SH1W11NC3II + SM1D11IC3II | 11 M IN | Моноблочний тепловий насос повітря/вода з гідравлічним підключенням до внутрішнього блоку з інвертором постійного струму Внутрішній блок в комплекті з 200 л бак для ГВП з миттєвим теплообмінником, розширювальний бак 24 л, клапаном для ГВП, підключенням для допоміжного бойлера, запобіжними клапанами. Циркуляційний насос первинної лінії в зовнішньому блоці |  | 15000
| STØNE H1 | SH1W11NC5II + SM1D11IC5II | 11 T IN | Моноблочний тепловий насос повітря/вода з гідравлічним підключенням до внутрішнього блоку з інвертором постійного струму Внутрішній блок в комплекті з 200 л бак для ГВП з миттєвим теплообмінником, розширювальний бак 24 л, клапаном для ГВП, підключенням для допоміжного бойлера, запобіжними клапанами. Циркуляційний насос первинної лінії в зовнішньому блоці |  | 15400
| STØNE H1 | SH1W13NC3II + SM1D13IC3II | 13 M IN | Моноблочний тепловий насос повітря/вода з гідравлічним підключенням до внутрішнього блоку з інвертором постійного струму Внутрішній блок в комплекті з 200 л бак для ГВП з миттєвим теплообмінником, розширювальний бак 24 л, клапаном для ГВП, підключенням для допоміжного бойлера, запобіжними клапанами. Циркуляційний насос первинної лінії в зовнішньому блоці |  | 16900
| STØNE H1 | SH1W13NC5II + SM1D13IC5II | 13 T IN | Моноблочний тепловий насос повітря/вода з гідравлічним підключенням до внутрішнього блоку з інвертором постійного струму Внутрішній блок в комплекті з 200 л бак для ГВП з миттєвим теплообмінником, розширювальний бак 24 л, клапаном для ГВП, підключенням для допоміжного бойлера, запобіжними клапанами. Циркуляційний насос первинної лінії в зовнішньому блоці |  | 17400
| STØNE H1 | SH1W15NC3II + SM1D15IC3II | 15 M IN | Моноблочний тепловий насос повітря/вода з гідравлічним підключенням до внутрішнього блоку з інвертором постійного струму Внутрішній блок в комплекті з 200 л бак для ГВП з миттєвим теплообмінником, розширювальний бак 24 л, клапаном для ГВП, підключенням для допоміжного бойлера, запобіжними клапанами. Циркуляційний насос первинної лінії в зовнішньому блоці |  | 18300
| STØNE H1 | SH1W15NC5II + SM1D15IC5II | 15 T IN | Моноблочний тепловий насос повітря/вода з гідравлічним підключенням до внутрішнього блоку з інвертором постійного струму Внутрішній блок в комплекті з 200 л бак для ГВП з миттєвим теплообмінником, розширювальний бак 24 л, клапаном для ГВП, підключенням для допоміжного бойлера, запобіжними клапанами. Циркуляційний насос первинної лінії в зовнішньому блоці |  | 18800
PI - Частково вбудований
| STØNE H1 | SH1W05NC3II + SM1D05PC3II | 5 M PI | Моноблочний тепловий насос повітря/вода з гідравлічним підключенням до внутрішнього блоку з інвертором постійного струму Внутрішній блок в комплекті з 200 л бак для ГВП з миттєвим теплообмінником, розширювальний бак 24 л, клапаном для ГВП, підключенням для допоміжного бойлера, запобіжними клапанами. Циркуляційний насос первинної лінії в зовнішньому блоці |  | 11800
| STØNE H1 | SH1W07NC3II + SM1D07PC3II | 7 M PI | Моноблочний тепловий насос повітря/вода з гідравлічним підключенням до внутрішнього блоку з інвертором постійного струму Внутрішній блок в комплекті з 200 л бак для ГВП з миттєвим теплообмінником, розширювальний бак 24 л, клапаном для ГВП, підключенням для допоміжного бойлера, запобіжними клапанами. Циркуляційний насос первинної лінії в зовнішньому блоці |  | 12100
| STØNE H1 | SH1W09NC3II + SM1D09PC3II | 9 M PI | Моноблочний тепловий насос повітря/вода з гідравлічним підключенням до внутрішнього блоку з інвертором постійного струму Внутрішній блок в комплекті з 200 л бак для ГВП з миттєвим теплообмінником, розширювальний бак 24 л, клапаном для ГВП, підключенням для допоміжного бойлера, запобіжними клапанами. Циркуляційний насос первинної лінії в зовнішньому блоці |  | 14300
| STØNE H1 | SH1W11NC3II + SM1D11PC3II | 11 M PI | Моноблочний тепловий насос повітря/вода з гідравлічним підключенням до внутрішнього блоку з інвертором постійного струму Внутрішній блок в комплекті з 200 л бак для ГВП з миттєвим теплообмінником, розширювальний бак 24 л, клапаном для ГВП, підключенням для допоміжного бойлера, запобіжними клапанами. Циркуляційний насос первинної лінії в зовнішньому блоці |  | 15000
| STØNE H1 | SH1W11NC5II + SM1D11PC5II | 11 T PI | Моноблочний тепловий насос повітря/вода з гідравлічним підключенням до внутрішнього блоку з інвертором постійного струму Внутрішній блок в комплекті з 200 л бак для ГВП з миттєвим теплообмінником, розширювальний бак 24 л, клапаном для ГВП, підключенням для допоміжного бойлера, запобіжними клапанами. Циркуляційний насос первинної лінії в зовнішньому блоці |  | 15400
| STØNE H1 | SH1W13NC3II + SM1D13PC3II | 13 M PI | Моноблочний тепловий насос повітря/вода з гідравлічним підключенням до внутрішнього блоку з інвертором постійного струму Внутрішній блок в комплекті з 200 л бак для ГВП з миттєвим теплообмінником, розширювальний бак 24 л, клапаном для ГВП, підключенням для допоміжного бойлера, запобіжними клапанами. Циркуляційний насос первинної лінії в зовнішньому блоці |  | 16900
| STØNE H1 | SH1W13NC5II + SM1D13PC5II | 13 T PI | Моноблочний тепловий насос повітря/вода з гідравлічним підключенням до внутрішнього блоку з інвертором постійного струму Внутрішній блок в комплекті з 200 л бак для ГВП з миттєвим теплообмінником, розширювальний бак 24 л, клапаном для ГВП, підключенням для допоміжного бойлера, запобіжними клапанами. Циркуляційний насос первинної лінії в зовнішньому блоці |  | 17400
| STØNE H1 | SH1W15NC3II + SM1D15PC3II | 15 M PI | Моноблочний тепловий насос повітря/вода з гідравлічним підключенням до внутрішнього блоку з інвертором постійного струму Внутрішній блок в комплекті з 200 л бак для ГВП з миттєвим теплообмінником, розширювальний бак 24 л, клапаном для ГВП, підключенням для допоміжного бойлера, запобіжними клапанами. Циркуляційний насос первинної лінії в зовнішньому блоці |  | 18300
| STØNE H1 | SH1W15NC5II + SM1D15PC5II | 15 T PI | Моноблочний тепловий насос повітря/вода з гідравлічним підключенням до внутрішнього блоку з інвертором постійного струму Внутрішній блок в комплекті з 200 л бак для ГВП з миттєвим теплообмінником, розширювальний бак 24 л, клапаном для ГВП, підключенням для допоміжного бойлера, запобіжними клапанами. Циркуляційний насос первинної лінії в зовнішньому блоці |  | 18800
Аксесуари
| Тип аксесуара | Код | Відповідні продукти | Відповідні конфігурації | Опис | Ціна
| Butler | - | STØNE H1 | Всі | Веб-сервер BUTLER: коди, аксесуари та ціни, вказані у відповідному розділі | -
| Електричні тени | GB1096II | STØNE H1 | Всі | Нагрівальні елементи 6 кВт (3 ступені по 2 кВт) Заводське налаштування 2 кВт для однофазних теплових насосів | 450
| Бак | GB1016II | STØNE H1 | Всі | 20-літровий інерційний бак | 390
| Вторинний сепаратор | GB0683II | STØNE H1 | 5 M, 7 M | Комплект вторинного сепаратора - Вторинний гідравлічний вузол: гідравлічний сепаратор, насос системи (інвертор постійного струму класу А) та фітинги | 580
| Вторинний сепаратор | GB1020II | STØNE H1 | Всі | Комплект вторинного сепаратора збільшеного розміру - Вторинний гідравлічний вузол: гідравлічний сепаратор, насос системи (інвертор постійного струму класу А) та фітинги | 820
| Термо-комплект | GB0736II | STØNE H1 | Всі | Гідравлічний блок і циркуляційний насос для високотемпературних радіаторів для рушників | 460
| SМодуль геліосистеми | GB0685II | STØNE H1 | Всі | Модуль геліосистеми: блок управління, насос, запобіжний клапан, розширювальний бак на 24 літри, пристрій для завантаження | 1600
| Металевий корпус | L01070II | STØNE H1 | 5 M IN, 5 M PI, 7 M IN, 7 M PI | Інсталяційний корпус «IN» вбудований варіант і «PI» напіввбудований варіант | 300
| Металевий корпус | L01071II | STØNE H1 | 11 M IN, 11 M PI, 11 T IN, 11 T PI, 9 M IN, 9 M PI | Інсталяційний корпус «IN» вбудований варіант і «PI» напіввбудований варіант | 350
| Металевий корпус | L01072II | STØNE H1 | 13 M IN, 13 M PI, 13 T IN, 13 T PI, 15 M IN, 15 M PI, 15 T IN, 15 T PI | Інсталяційний корпус «IN» вбудований варіант і «PI» напіввбудований варіант | 400
| Клапани | AI1152II | STØNE H1 | Всі | Запобіжний клапан для захисту від замерзання | 300
| Лицьова панель | LC1100II | STØNE H1 | 5 M IN, 7 M IN | Лицьова панель для прихованого монтажу "IN", зовнішнє виконання, зовнішній блок | 660
| Лицьова панель | LC1101II | STØNE H1 | 11 M IN, 11 T IN, 9 M IN | Лицьова панель для прихованого монтажу "IN", зовнішнє виконання, зовнішній блок | 750
| Лицьова панель | LC1102II | STØNE H1 | 13 M IN, 13 T IN, 15 M IN, 15 T IN | Лицьова панель для прихованого монтажу "IN", зовнішнє виконання, зовнішній блок | 820
| Лицьова панель | LC1103II | STØNE H1 | 5 M PI, 7 M PI | Лицьова панель для прихованого монтажу "PI", напіввбудована версія, зовнішній блок | 800
| Лицьова панель | LC1104II | STØNE H1 | 11 M PI, 11 T PI, 9 M PI | Лицьова панель для прихованого монтажу "PI", напіввбудована версія, зовнішній блок | 880
| Лицьова панель | LC1105II | STØNE H1 | 13 M PI, 13 T PI, 15 M PI, 15 T PI | Лицьова панель для прихованого монтажу "PI", напіввбудована версія, зовнішній блок | 960
ТЕПЛОВИЙ НАСОС STØNE B1, СПЛІТ ВЕРСІЯ З ГАЗОВИМИ ТРУБАМИ, ГАЗ R32
| Найменування продукту | Код | Тип | Опис |  | Ціна
V - з вертикальною подачею повітря
| STØNE B1 | SB1D05NC3II + SS1D05VC3II | 5 M V | Тепловий насос повітря/вода спліт версія з підключенням холодоагенту до внутрішнього блоку Внутрішній блок в комплекті з: Теплообмінник газ/вода, повітряний клапан, запобіжний пристрій (реле перепаду тиску, запобіжний клапан), циркуляційний насос, розширювальний бак 6 л, манометр, електричний щит. |  | 8200
| STØNE B1 | SB1D07NC3II + SS1D07VC3II | 7 M V | Тепловий насос повітря/вода спліт версія з підключенням холодоагенту до внутрішнього блоку Внутрішній блок в комплекті з: Теплообмінник газ/вода, повітряний клапан, запобіжний пристрій (реле перепаду тиску, запобіжний клапан), циркуляційний насос, розширювальний бак 6 л, манометр, електричний щит. |  | 8600
| STØNE B1 | SB1D09NC3II + SS1D09VC3II | 9 M V | Тепловий насос повітря/вода спліт версія з підключенням холодоагенту до внутрішнього блоку Внутрішній блок в комплекті з: Теплообмінник газ/вода, повітряний клапан, запобіжний пристрій (реле перепаду тиску, запобіжний клапан), циркуляційний насос, розширювальний бак 6 л, манометр, електричний щит. |  | 9300
| STØNE B1 | SB1D11NC3II + SS1D11VC3II | 11 M V | Тепловий насос повітря/вода спліт версія з підключенням холодоагенту до внутрішнього блоку Внутрішній блок в комплекті з: Теплообмінник газ/вода, повітряний клапан, запобіжний пристрій (реле перепаду тиску, запобіжний клапан), циркуляційний насос, розширювальний бак 6 л, манометр, електричний щит. |  | 9700
| STØNE B1 | SB1D11NC5II + SS1D11VC5II | 11 T V | Тепловий насос повітря/вода спліт версія з підключенням холодоагенту до внутрішнього блоку Внутрішній блок в комплекті з: Теплообмінник газ/вода, повітряний клапан, запобіжний пристрій (реле перепаду тиску, запобіжний клапан), циркуляційний насос, розширювальний бак 6 л, манометр, електричний щит. |  | 10400
| STØNE B1 | SB1D13NC3II + SS1D13VC3II | 13 M V | Тепловий насос повітря/вода спліт версія з підключенням холодоагенту до внутрішнього блоку Внутрішній блок в комплекті з: Теплообмінник газ/вода, повітряний клапан, запобіжний пристрій (реле перепаду тиску, запобіжний клапан), циркуляційний насос, розширювальний бак 6 л, манометр, електричний щит. |  | 11300
| STØNE B1 | SB1D13NC5II + SS1D13VC5II | 13 T V | Тепловий насос повітря/вода спліт версія з підключенням холодоагенту до внутрішнього блоку Внутрішній блок в комплекті з: Теплообмінник газ/вода, повітряний клапан, запобіжний пристрій (реле перепаду тиску, запобіжний клапан), циркуляційний насос, розширювальний бак 6 л, манометр, електричний щит. |  | 11900
| STØNE B1 | SB1D15NC3II + SS1D15VC3II | 15 M V | Тепловий насос повітря/вода спліт версія з підключенням холодоагенту до внутрішнього блоку Внутрішній блок в комплекті з: Теплообмінник газ/вода, повітряний клапан, запобіжний пристрій (реле перепаду тиску, запобіжний клапан), циркуляційний насос, розширювальний бак 6 л, манометр, електричний щит. |  | 13800
| STØNE B1 | SB1D15NC5II + SS1D15VC5II | 15 T V | Тепловий насос повітря/вода спліт версія з підключенням холодоагенту до внутрішнього блоку Внутрішній блок в комплекті з: Теплообмінник газ/вода, повітряний клапан, запобіжний пристрій (реле перепаду тиску, запобіжний клапан), циркуляційний насос, розширювальний бак 6 л, манометр, електричний щит. |  | 14400
H - з горизонтальною подачею повітря
| STØNE B1 | SB1D05NC3II + SS1D05HC3II | 5 M H | Тепловий насос повітря/вода спліт версія з підключенням холодоагенту до внутрішнього блоку Внутрішній блок в комплекті з: Теплообмінник газ/вода, повітряний клапан, запобіжний пристрій (реле перепаду тиску, запобіжний клапан), циркуляційний насос, розширювальний бак 6 л, манометр, електричний щит. |  | 8200
| STØNE B1 | SB1D07NC3II + SS1D07HC3II | 7 M H | Тепловий насос повітря/вода спліт версія з підключенням холодоагенту до внутрішнього блоку Внутрішній блок в комплекті з: Теплообмінник газ/вода, повітряний клапан, запобіжний пристрій (реле перепаду тиску, запобіжний клапан), циркуляційний насос, розширювальний бак 6 л, манометр, електричний щит. |  | 8600
| STØNE B1 | SB1D09NC3II + SS1D09HC3II | 9 M H | Тепловий насос повітря/вода спліт версія з підключенням холодоагенту до внутрішнього блоку Внутрішній блок в комплекті з: Теплообмінник газ/вода, повітряний клапан, запобіжний пристрій (реле перепаду тиску, запобіжний клапан), циркуляційний насос, розширювальний бак 6 л, манометр, електричний щит. |  | 9300
| STØNE B1 | SB1D11NC3II + SS1D11HC3II | 11 M H | Тепловий насос повітря/вода спліт версія з підключенням холодоагенту до внутрішнього блоку Внутрішній блок в комплекті з: Теплообмінник газ/вода, повітряний клапан, запобіжний пристрій (реле перепаду тиску, запобіжний клапан), циркуляційний насос, розширювальний бак 6 л, манометр, електричний щит. |  | 9700
| STØNE B1 | SB1D11NC5II + SS1D11HC5II | 11 T H | Тепловий насос повітря/вода спліт версія з підключенням холодоагенту до внутрішнього блоку Внутрішній блок в комплекті з: Теплообмінник газ/вода, повітряний клапан, запобіжний пристрій (реле перепаду тиску, запобіжний клапан), циркуляційний насос, розширювальний бак 6 л, манометр, електричний щит. |  | 10400
| STØNE B1 | SB1D13NC3II + SS1D13HC3II | 13 M H | Тепловий насос повітря/вода спліт версія з підключенням холодоагенту до внутрішнього блоку Внутрішній блок в комплекті з: Теплообмінник газ/вода, повітряний клапан, запобіжний пристрій (реле перепаду тиску, запобіжний клапан), циркуляційний насос, розширювальний бак 6 л, манометр, електричний щит. |  | 11300
| STØNE B1 | SB1D13NC5II + SS1D13HC5II | 13 T H | Тепловий насос повітря/вода спліт версія з підключенням холодоагенту до внутрішнього блоку Внутрішній блок в комплекті з: Теплообмінник газ/вода, повітряний клапан, запобіжний пристрій (реле перепаду тиску, запобіжний клапан), циркуляційний насос, розширювальний бак 6 л, манометр, електричний щит. |  | 11900
| STØNE B1 | SB1D15NC3II + SS1D15HC3II | 15 M H | Тепловий насос повітря/вода спліт версія з підключенням холодоагенту до внутрішнього блоку Внутрішній блок в комплекті з: Теплообмінник газ/вода, повітряний клапан, запобіжний пристрій (реле перепаду тиску, запобіжний клапан), циркуляційний насос, розширювальний бак 6 л, манометр, електричний щит. |  | 13800
| STØNE B1 | SB1D15NC5II + SS1D15HC5II | 15 T H | Тепловий насос повітря/вода спліт версія з підключенням холодоагенту до внутрішнього блоку Внутрішній блок в комплекті з: Теплообмінник газ/вода, повітряний клапан, запобіжний пристрій (реле перепаду тиску, запобіжний клапан), циркуляційний насос, розширювальний бак 6 л, манометр, електричний щит. |  | 14400
IN - Вбудований
| STØNE B1 | SB1D05NC3II + SS1D05IC3II | 5 M IN | Тепловий насос повітря/вода спліт версія з підключенням холодоагенту до внутрішнього блоку Внутрішній блок в комплекті з: Теплообмінник газ/вода, повітряний клапан, запобіжний пристрій (реле перепаду тиску, запобіжний клапан), циркуляційний насос, розширювальний бак 6 л, манометр, електричний щит. |  | 7300
| STØNE B1 | SB1D07NC3II + SS1D07IC3II | 7 M IN | Тепловий насос повітря/вода спліт версія з підключенням холодоагенту до внутрішнього блоку Внутрішній блок в комплекті з: Теплообмінник газ/вода, повітряний клапан, запобіжний пристрій (реле перепаду тиску, запобіжний клапан), циркуляційний насос, розширювальний бак 6 л, манометр, електричний щит. |  | 7800
| STØNE B1 | SB1D09NC3II + SS1D09IC3II | 9 M IN | Тепловий насос повітря/вода спліт версія з підключенням холодоагенту до внутрішнього блоку Внутрішній блок в комплекті з: Теплообмінник газ/вода, повітряний клапан, запобіжний пристрій (реле перепаду тиску, запобіжний клапан), циркуляційний насос, розширювальний бак 6 л, манометр, електричний щит. |  | 8400
| STØNE B1 | SB1D11NC3II + SS1D11IC3II | 11 M IN | Тепловий насос повітря/вода спліт версія з підключенням холодоагенту до внутрішнього блоку Внутрішній блок в комплекті з: Теплообмінник газ/вода, повітряний клапан, запобіжний пристрій (реле перепаду тиску, запобіжний клапан), циркуляційний насос, розширювальний бак 6 л, манометр, електричний щит. |  | 8700
| STØNE B1 | SB1D11NC5II + SS1D11IC5II | 11 T IN | Тепловий насос повітря/вода спліт версія з підключенням холодоагенту до внутрішнього блоку Внутрішній блок в комплекті з: Теплообмінник газ/вода, повітряний клапан, запобіжний пристрій (реле перепаду тиску, запобіжний клапан), циркуляційний насос, розширювальний бак 6 л, манометр, електричний щит. |  | 9400
| STØNE B1 | SB1D13NC3II + SS1D13IC3II | 13 M IN | Тепловий насос повітря/вода спліт версія з підключенням холодоагенту до внутрішнього блоку Внутрішній блок в комплекті з: Теплообмінник газ/вода, повітряний клапан, запобіжний пристрій (реле перепаду тиску, запобіжний клапан), циркуляційний насос, розширювальний бак 6 л, манометр, електричний щит. |  | 10200
| STØNE B1 | SB1D13NC5II + SS1D13IC5II | 13 T IN | Тепловий насос повітря/вода спліт версія з підключенням холодоагенту до внутрішнього блоку Внутрішній блок в комплекті з: Теплообмінник газ/вода, повітряний клапан, запобіжний пристрій (реле перепаду тиску, запобіжний клапан), циркуляційний насос, розширювальний бак 6 л, манометр, електричний щит. |  | 10700
| STØNE B1 | SB1D15NC3II + SS1D15IC3II | 15 M IN | Тепловий насос повітря/вода спліт версія з підключенням холодоагенту до внутрішнього блоку Внутрішній блок в комплекті з: Теплообмінник газ/вода, повітряний клапан, запобіжний пристрій (реле перепаду тиску, запобіжний клапан), циркуляційний насос, розширювальний бак 6 л, манометр, електричний щит. |  | 12700
| STØNE B1 | SB1D15NC5II + SS1D15IC5II | 15 T IN | Тепловий насос повітря/вода спліт версія з підключенням холодоагенту до внутрішнього блоку Внутрішній блок в комплекті з: Теплообмінник газ/вода, повітряний клапан, запобіжний пристрій (реле перепаду тиску, запобіжний клапан), циркуляційний насос, розширювальний бак 6 л, манометр, електричний щит. |  | 13400
PI - Частково вбудований
| STØNE B1 | SB1D05NC3II + SS1D05PC3II | 5 M PI | Тепловий насос повітря/вода спліт версія з підключенням холодоагенту до внутрішнього блоку Внутрішній блок в комплекті з: Теплообмінник газ/вода, повітряний клапан, запобіжний пристрій (реле перепаду тиску, запобіжний клапан), циркуляційний насос, розширювальний бак 6 л, манометр, електричний щит. |  | 7300
| STØNE B1 | SB1D07NC3II + SS1D07PC3II | 7 M PI | Тепловий насос повітря/вода спліт версія з підключенням холодоагенту до внутрішнього блоку Внутрішній блок в комплекті з: Теплообмінник газ/вода, повітряний клапан, запобіжний пристрій (реле перепаду тиску, запобіжний клапан), циркуляційний насос, розширювальний бак 6 л, манометр, електричний щит. |  | 7800
| STØNE B1 | SB1D09NC3II + SS1D09PC3II | 9 M PI | Тепловий насос повітря/вода спліт версія з підключенням холодоагенту до внутрішнього блоку Внутрішній блок в комплекті з: Теплообмінник газ/вода, повітряний клапан, запобіжний пристрій (реле перепаду тиску, запобіжний клапан), циркуляційний насос, розширювальний бак 6 л, манометр, електричний щит. |  | 8400
| STØNE B1 | SB1D11NC3II + SS1D11PC3II | 11 M PI | Тепловий насос повітря/вода спліт версія з підключенням холодоагенту до внутрішнього блоку Внутрішній блок в комплекті з: Теплообмінник газ/вода, повітряний клапан, запобіжний пристрій (реле перепаду тиску, запобіжний клапан), циркуляційний насос, розширювальний бак 6 л, манометр, електричний щит. |  | 8700
| STØNE B1 | SB1D11NC5II + SS1D11PC5II | 11 T PI | Тепловий насос повітря/вода спліт версія з підключенням холодоагенту до внутрішнього блоку Внутрішній блок в комплекті з: Теплообмінник газ/вода, повітряний клапан, запобіжний пристрій (реле перепаду тиску, запобіжний клапан), циркуляційний насос, розширювальний бак 6 л, манометр, електричний щит. |  | 9400
| STØNE B1 | SB1D13NC3II + SS1D13PC3II | 13 M PI | Тепловий насос повітря/вода спліт версія з підключенням холодоагенту до внутрішнього блоку Внутрішній блок в комплекті з: Теплообмінник газ/вода, повітряний клапан, запобіжний пристрій (реле перепаду тиску, запобіжний клапан), циркуляційний насос, розширювальний бак 6 л, манометр, електричний щит. |  | 10200
| STØNE B1 | SB1D13NC5II + SS1D13PC5II | 13 T PI | Тепловий насос повітря/вода спліт версія з підключенням холодоагенту до внутрішнього блоку Внутрішній блок в комплекті з: Теплообмінник газ/вода, повітряний клапан, запобіжний пристрій (реле перепаду тиску, запобіжний клапан), циркуляційний насос, розширювальний бак 6 л, манометр, електричний щит. |  | 10700
| STØNE B1 | SB1D15NC3II + SS1D15PC3II | 15 M PI | Тепловий насос повітря/вода спліт версія з підключенням холодоагенту до внутрішнього блоку Внутрішній блок в комплекті з: Теплообмінник газ/вода, повітряний клапан, запобіжний пристрій (реле перепаду тиску, запобіжний клапан), циркуляційний насос, розширювальний бак 6 л, манометр, електричний щит. |  | 12700
| STØNE B1 | SB1D15NC5II + SS1D15PC5II | 15 T PI | Тепловий насос повітря/вода спліт версія з підключенням холодоагенту до внутрішнього блоку Внутрішній блок в комплекті з: Теплообмінник газ/вода, повітряний клапан, запобіжний пристрій (реле перепаду тиску, запобіжний клапан), циркуляційний насос, розширювальний бак 6 л, манометр, електричний щит. |  | 13400
Аксесуари
| Тип аксесуара | Код | Відповідні продукти | Відповідні конфігурації | Опис | Ціна
| Butler | - | STØNE B1 | Всі | Веб-сервер BUTLER: коди, аксесуари та ціни, вказані у відповідному розділі | -
| Електричні тени | GB0684II | STØNE B1 | Всі | Нагрівальні елементи 6 кВт (3 ступені по 2 кВт) Заводське налаштування 2 кВт для однофазних теплових насосів | 450
| Металевий корпус | L01070II | STØNE B1 | 5 M, 7 M | Інсталяційний корпус «IN» вбудований варіант і «PI» напіввбудований варіант | 300
| Металевий корпус | L01071II | STØNE B1 | 9 M, 11 M, 11 T | Інсталяційний корпус «IN» вбудований варіант і «PI» напіввбудований варіант | 350
| Металевий корпус | L01072II | STØNE B1 | 13 M, 13 T, 15 M, 15 T | Інсталяційний корпус «IN» вбудований варіант і «PI» напіввбудований варіант | 400
| Клапани | AI0606II | STØNE B1 | Всі | 3-ходовий клапан ГВП. Триходовий кульовий кран з електроприводом для виробництва гарячої води | 250
| Бак для санітарної води | AI0681II | STØNE B1 | Всі | Бак ГВП 200 л - площа теплообмінника ГВП 5,5 м², розміри (ØхВ): 550х1055 мм. Товщина ізоляції 25 мм жорсткий поліуретан λ=0,024. | 2500
| Бак для санітарної води | AI0632II | STØNE B1 | Всі | Бак ГВП 300 л - площа теплообмінника ГВП 5,5 м², розміри (ØxВ): 650x1355 мм. Товщина ізоляції 50 мм, жорсткий поліуретан λ=0,024. | 3000
| Бак для санітарної води | AI0777II | STØNE B1 | Всі | Бак ГВП 500 л - площа теплообмінника ГВП 5,64 м², розміри ( ØхВ:) 850x1720 мм. Товщина ізоляції 100 мм м'який поліуретан λ=0,028. | 4400
| Бак для санітарної води | AI0778II | STØNE B1 | Всі | Бак ГВП 800 л - площа теплообмінника ГВП 5,64 м², розміри (ØxВ): 990х1910 мм. Товщина ізоляції 100 мм м'який поліуретан λ=0,028. | 5000
| Бак для санітарної води | AI0779II | STØNE B1 | Всі | Бак ГВП 1000 л - площа теплообмінника ГВП 5,64 м², розміри (ØxВ): 990x2090 мм Товщина ізоляції 100 мм м'який поліуретан λ=0,028. | 5400
| Бак для санітарної води | AI0780II | STØNE B1 | Всі | Бак ГВП 1500 л - площа теплообмінника ГВП 5,64 м², розміри (ØxВ): 1200x2220 мм Товщина ізоляції 100 мм м'який поліуретан λ=0,028. | 6500
| Бак для санітарної води | AI0781II | STØNE B1 | Всі | Бак ГВП 2000 л - площа теплообмінника ГВП 5,64 м², розміри (ØxВ): 1300x2360 мм Товщина ізоляції 100 мм м'який поліуретан λ=0,028. | 7300
| Бак для води | AI0771II | STØNE B1 | Всі | Буфер 100 л, розміри (ØxВ): 560x795 мм Ізоляція проти конденсату, пінополіуретан товщиною 55 мм. | 1000
| Бак для води | AI0772II | STØNE B1 | Всі | Буфер 200 л, розміри (ØxВ): 560x1480 мм Ізоляція проти конденсату, пінополіуретан товщиною 55 мм. | 1300
| Бак для води | AI0773II | STØNE B1 | Всі | Буфер 300 л, розміри (ØxВ): 650x1475 мм Ізоляція проти конденсату, спінений поліуретан товщиною 50 мм. | 1450
| Бак для води | AI0774II | STØNE B1 | Всі | Буфер 500 л, розміри (ØxВ): 750x1615 мм Ізоляція проти конденсату, спінений поліуретан товщиною 50 мм. | 1700
| Бак для води | AI0775II | STØNE B1 | Всі | Буфер 800 л, розміри (ØxВ): 1030x1880 мм Ізоляція проти конденсату, товщиною 120 мм з волокна Armaflex. | 2500
| Бак для води | AI0776II | STØNE B1 | Всі | Буфер 1000 л, розміри (ØxВ): 1030x2135 мм Ізоляція проти конденсату, волокно Armaflex товщиною 120 мм. | 2850
| Бак для води | AI0782II | STØNE B1 | Всі | Буфер 1500 л, розміри (ØxВ): 1200x2150 мм Ізоляція проти конденсату, товщиною 120 мм з м'якого поліуретану. | 3100
| Бак для води | AI0783II | STØNE B1 | Всі | Буфер 2000 л, розміри (Ø x h): 1300х2408 мм Ізоляція проти конденсату, товщиною 120 мм з м'якого поліуретану. | 3700
| Лицьова панель | LC1100II | STØNE B1 | 5 M, 7 M | Лицьова панель для прихованого монтажу "IN", зовнішнє виконання, зовнішній блок | 660
| Лицьова панель | LC1101II | STØNE B1 | 11 M, 11 T, 9 M | Лицьова панель для прихованого монтажу "IN", зовнішнє виконання, зовнішній блок | 750
| Лицьова панель | LC1102II | STØNE B1 | 13 M, 13 T, 15 M, 15 T | Лицьова панель для прихованого монтажу "IN", зовнішнє виконання, зовнішній блок | 820
| Лицьова панель | LC1103II | STØNE B1 | 5 M, 7 M | Лицьова панель для прихованого монтажу "PI", напіввбудована версія, зовнішній блок | 800
| Лицьова панель | LC1104II | STØNE B1 | 11 M, 11 T, 9 M | Лицьова панель для прихованого монтажу "PI", напіввбудована версія, зовнішній блок | 880
| Лицьова панель | LC1105II | STØNE B1 | 13 M, 13 T, 13 T, 15 T | Лицьова панель для прихованого монтажу "PI", напіввбудована версія, зовнішній блок | 960
ТЕПЛОВИЙ НАСОС STØNE T1, СПЛІТ ВЕРСІЯ З ГАЗОВИМИ ТРУБАМИ, ВНУТРІШНІЙ БЛОК КОЛОННОГО ТИПУ З БАКОМ ДЛЯ ГВП ГАЗ R32
| Найменування продукту | Код | Тип | Опис |  | Ціна
V - з вертикальною подачею повітря
| STØNE T1 | ST1D05NC3II + SS1D05VC3II | 5 M V | Тепловий насос повітря/вода спліт версія з підключенням холодоагенту до внутрішнього блоку. Внутрішній блок в комплекті з: теплообмінником газ/вода, первинним циркуляційним насосом, баком на 200 л для ГВП з миттєвим приготуванням, розширювальним баком на 24 л, перепускним клапаном для ГВП, підключенням для допоміжного бойлера, колектором з запобіжними пристроями (реле перепаду тиску, запобіжні клапани). |  | 12500
| STØNE T1 | ST1D07NC3II + SS1D07VC3II | 7 M V | Тепловий насос повітря/вода спліт версія з підключенням холодоагенту до внутрішнього блоку. Внутрішній блок в комплекті з: теплообмінником газ/вода, первинним циркуляційним насосом, баком на 200 л для ГВП з миттєвим приготуванням, розширювальним баком на 24 л, перепускним клапаном для ГВП, підключенням для допоміжного бойлера, колектором з запобіжними пристроями (реле перепаду тиску, запобіжні клапани). |  | 13000
| STØNE T1 | ST1D09NC3II + SS1D09VC3II | 9 M V | Тепловий насос повітря/вода спліт версія з підключенням холодоагенту до внутрішнього блоку. Внутрішній блок в комплекті з: теплообмінником газ/вода, первинним циркуляційним насосом, баком на 200 л для ГВП з миттєвим приготуванням, розширювальним баком на 24 л, перепускним клапаном для ГВП, підключенням для допоміжного бойлера, колектором з запобіжними пристроями (реле перепаду тиску, запобіжні клапани). |  | 15300
| STØNE T1 | ST1D11NC3II + SS1D11VC3II | 11 M V | Тепловий насос повітря/вода спліт версія з підключенням холодоагенту до внутрішнього блоку. Внутрішній блок в комплекті з: теплообмінником газ/вода, первинним циркуляційним насосом, баком на 200 л для ГВП з миттєвим приготуванням, розширювальним баком на 24 л, перепускним клапаном для ГВП, підключенням для допоміжного бойлера, колектором з запобіжними пристроями (реле перепаду тиску, запобіжні клапани). |  | 16000
| STØNE T1 | ST1D11NC5II + SS1D11VC5II | 11 T V | Тепловий насос повітря/вода спліт версія з підключенням холодоагенту до внутрішнього блоку. Внутрішній блок в комплекті з: теплообмінником газ/вода, первинним циркуляційним насосом, баком на 200 л для ГВП з миттєвим приготуванням, розширювальним баком на 24 л, перепускним клапаном для ГВП, підключенням для допоміжного бойлера, колектором з запобіжними пристроями (реле перепаду тиску, запобіжні клапани). |  | 16300
| STØNE T1 | ST1D13NC3II + SS1D13VC3II | 13 M V | Тепловий насос повітря/вода спліт версія з підключенням холодоагенту до внутрішнього блоку. Внутрішній блок в комплекті з: теплообмінником газ/вода, первинним циркуляційним насосом, баком на 200 л для ГВП з миттєвим приготуванням, розширювальним баком на 24 л, перепускним клапаном для ГВП, підключенням для допоміжного бойлера, колектором з запобіжними пристроями (реле перепаду тиску, запобіжні клапани). |  | 18000
| STØNE T1 | ST1D13NC5II + SS1D13VC5II | 13 T V | Тепловий насос повітря/вода спліт версія з підключенням холодоагенту до внутрішнього блоку. Внутрішній блок в комплекті з: теплообмінником газ/вода, первинним циркуляційним насосом, баком на 200 л для ГВП з миттєвим приготуванням, розширювальним баком на 24 л, перепускним клапаном для ГВП, підключенням для допоміжного бойлера, колектором з запобіжними пристроями (реле перепаду тиску, запобіжні клапани). |  | 18500
| STØNE T1 | ST1D15NC3II + SS1D15VC3II | 15 M V | Тепловий насос повітря/вода спліт версія з підключенням холодоагенту до внутрішнього блоку. Внутрішній блок в комплекті з: теплообмінником газ/вода, первинним циркуляційним насосом, баком на 200 л для ГВП з миттєвим приготуванням, розширювальним баком на 24 л, перепускним клапаном для ГВП, підключенням для допоміжного бойлера, колектором з запобіжними пристроями (реле перепаду тиску, запобіжні клапани). |  | 19500
| STØNE T1 | ST1D15NC5II + SS1D15VC5II | 15 T V | Тепловий насос повітря/вода спліт версія з підключенням холодоагенту до внутрішнього блоку. Внутрішній блок в комплекті з: теплообмінником газ/вода, первинним циркуляційним насосом, баком на 200 л для ГВП з миттєвим приготуванням, розширювальним баком на 24 л, перепускним клапаном для ГВП, підключенням для допоміжного бойлера, колектором з запобіжними пристроями (реле перепаду тиску, запобіжні клапани). |  | 19800
H - з горизонтальною подачею повітря
| STØNE T1 | ST1D05NC3II + SS1D05HC3II | 5 M H | Тепловий насос повітря/вода спліт версія з підключенням холодоагенту до внутрішнього блоку. Внутрішній блок в комплекті з: теплообмінником газ/вода, первинним циркуляційним насосом, баком на 200 л для ГВП з миттєвим приготуванням, розширювальним баком на 24 л, перепускним клапаном для ГВП, підключенням для допоміжного бойлера, колектором з запобіжними пристроями (реле перепаду тиску, запобіжні клапани). |  | 12500
| STØNE T1 | ST1D07NC3II + SS1D07HC3II | 7 M H | Тепловий насос повітря/вода спліт версія з підключенням холодоагенту до внутрішнього блоку. Внутрішній блок в комплекті з: теплообмінником газ/вода, первинним циркуляційним насосом, баком на 200 л для ГВП з миттєвим приготуванням, розширювальним баком на 24 л, перепускним клапаном для ГВП, підключенням для допоміжного бойлера, колектором з запобіжними пристроями (реле перепаду тиску, запобіжні клапани). |  | 13000
| STØNE T1 | ST1D09NC3II + SS1D09HC3II | 9 M H | Тепловий насос повітря/вода спліт версія з підключенням холодоагенту до внутрішнього блоку. Внутрішній блок в комплекті з: теплообмінником газ/вода, первинним циркуляційним насосом, баком на 200 л для ГВП з миттєвим приготуванням, розширювальним баком на 24 л, перепускним клапаном для ГВП, підключенням для допоміжного бойлера, колектором з запобіжними пристроями (реле перепаду тиску, запобіжні клапани). |  | 15300
| STØNE T1 | ST1D11NC3II + SS1D11HC3II | 11 M H | Тепловий насос повітря/вода спліт версія з підключенням холодоагенту до внутрішнього блоку. Внутрішній блок в комплекті з: теплообмінником газ/вода, первинним циркуляційним насосом, баком на 200 л для ГВП з миттєвим приготуванням, розширювальним баком на 24 л, перепускним клапаном для ГВП, підключенням для допоміжного бойлера, колектором з запобіжними пристроями (реле перепаду тиску, запобіжні клапани). |  | 16000
| STØNE T1 | ST1D11NC5II + SS1D11HC5II | 11 T H | Тепловий насос повітря/вода спліт версія з підключенням холодоагенту до внутрішнього блоку. Внутрішній блок в комплекті з: теплообмінником газ/вода, первинним циркуляційним насосом, баком на 200 л для ГВП з миттєвим приготуванням, розширювальним баком на 24 л, перепускним клапаном для ГВП, підключенням для допоміжного бойлера, колектором з запобіжними пристроями (реле перепаду тиску, запобіжні клапани). |  | 16300
| STØNE T1 | ST1D13NC3II + SS1D13HC3II | 13 M H | Тепловий насос повітря/вода спліт версія з підключенням холодоагенту до внутрішнього блоку. Внутрішній блок в комплекті з: теплообмінником газ/вода, первинним циркуляційним насосом, баком на 200 л для ГВП з миттєвим приготуванням, розширювальним баком на 24 л, перепускним клапаном для ГВП, підключенням для допоміжного бойлера, колектором з запобіжними пристроями (реле перепаду тиску, запобіжні клапани). |  | 18000
| STØNE T1 | ST1D13NC5II + SS1D13HC5II | 13 T H | Тепловий насос повітря/вода спліт версія з підключенням холодоагенту до внутрішнього блоку. Внутрішній блок в комплекті з: теплообмінником газ/вода, первинним циркуляційним насосом, баком на 200 л для ГВП з миттєвим приготуванням, розширювальним баком на 24 л, перепускним клапаном для ГВП, підключенням для допоміжного бойлера, колектором з запобіжними пристроями (реле перепаду тиску, запобіжні клапани). |  | 18500
| STØNE T1 | ST1D15NC3II + SS1D15HC3II | 15 M H | Тепловий насос повітря/вода спліт версія з підключенням холодоагенту до внутрішнього блоку. Внутрішній блок в комплекті з: теплообмінником газ/вода, первинним циркуляційним насосом, баком на 200 л для ГВП з миттєвим приготуванням, розширювальним баком на 24 л, перепускним клапаном для ГВП, підключенням для допоміжного бойлера, колектором з запобіжними пристроями (реле перепаду тиску, запобіжні клапани). |  | 19500
| STØNE T1 | ST1D15NC5II + SS1D15HC5II | 15 T H | Тепловий насос повітря/вода спліт версія з підключенням холодоагенту до внутрішнього блоку. Внутрішній блок в комплекті з: теплообмінником газ/вода, первинним циркуляційним насосом, баком на 200 л для ГВП з миттєвим приготуванням, розширювальним баком на 24 л, перепускним клапаном для ГВП, підключенням для допоміжного бойлера, колектором з запобіжними пристроями (реле перепаду тиску, запобіжні клапани). |  | 19800
IN - Вбудований
| STØNE T1 | ST1D05NC3II + SS1D05IC3II | 5 M IN | Тепловий насос повітря/вода спліт версія з підключенням холодоагенту до внутрішнього блоку. Внутрішній блок в комплекті з: теплообмінником газ/вода, первинним циркуляційним насосом, баком на 200 л для ГВП з миттєвим приготуванням, розширювальним баком на 24 л, перепускним клапаном для ГВП, підключенням для допоміжного бойлера, колектором з запобіжними пристроями (реле перепаду тиску, запобіжні клапани). |  | 11600
| STØNE T1 | ST1D07NC3II + SS1D07IC3II | 7 M IN | Тепловий насос повітря/вода спліт версія з підключенням холодоагенту до внутрішнього блоку. Внутрішній блок в комплекті з: теплообмінником газ/вода, первинним циркуляційним насосом, баком на 200 л для ГВП з миттєвим приготуванням, розширювальним баком на 24 л, перепускним клапаном для ГВП, підключенням для допоміжного бойлера, колектором з запобіжними пристроями (реле перепаду тиску, запобіжні клапани). |  | 12200
| STØNE T1 | ST1D09NC3II + SS1D09IC3II | 9 M IN | Тепловий насос повітря/вода спліт версія з підключенням холодоагенту до внутрішнього блоку. Внутрішній блок в комплекті з: теплообмінником газ/вода, первинним циркуляційним насосом, баком на 200 л для ГВП з миттєвим приготуванням, розширювальним баком на 24 л, перепускним клапаном для ГВП, підключенням для допоміжного бойлера, колектором з запобіжними пристроями (реле перепаду тиску, запобіжні клапани). |  | 14400
| STØNE T1 | ST1D11NC3II + SS1D11IC3II | 11 M IN | Тепловий насос повітря/вода спліт версія з підключенням холодоагенту до внутрішнього блоку. Внутрішній блок в комплекті з: теплообмінником газ/вода, первинним циркуляційним насосом, баком на 200 л для ГВП з миттєвим приготуванням, розширювальним баком на 24 л, перепускним клапаном для ГВП, підключенням для допоміжного бойлера, колектором з запобіжними пристроями (реле перепаду тиску, запобіжні клапани). |  | 15000
| STØNE T1 | ST1D11NC5II + SS1D11IC5II | 11 T IN | Тепловий насос повітря/вода спліт версія з підключенням холодоагенту до внутрішнього блоку. Внутрішній блок в комплекті з: теплообмінником газ/вода, первинним циркуляційним насосом, баком на 200 л для ГВП з миттєвим приготуванням, розширювальним баком на 24 л, перепускним клапаном для ГВП, підключенням для допоміжного бойлера, колектором з запобіжними пристроями (реле перепаду тиску, запобіжні клапани). |  | 15300
| STØNE T1 | ST1D13NC3II + SS1D13IC3II | 13 M IN | Тепловий насос повітря/вода спліт версія з підключенням холодоагенту до внутрішнього блоку. Внутрішній блок в комплекті з: теплообмінником газ/вода, первинним циркуляційним насосом, баком на 200 л для ГВП з миттєвим приготуванням, розширювальним баком на 24 л, перепускним клапаном для ГВП, підключенням для допоміжного бойлера, колектором з запобіжними пристроями (реле перепаду тиску, запобіжні клапани). |  | 16900
| STØNE T1 | ST1D13NC5II + SS1D13IC5II | 13 T IN | Тепловий насос повітря/вода спліт версія з підключенням холодоагенту до внутрішнього блоку. Внутрішній блок в комплекті з: теплообмінником газ/вода, первинним циркуляційним насосом, баком на 200 л для ГВП з миттєвим приготуванням, розширювальним баком на 24 л, перепускним клапаном для ГВП, підключенням для допоміжного бойлера, колектором з запобіжними пристроями (реле перепаду тиску, запобіжні клапани). |  | 17300
| STØNE T1 | ST1D15NC3II + SS1D15IC3II | 15 M IN | Тепловий насос повітря/вода спліт версія з підключенням холодоагенту до внутрішнього блоку. Внутрішній блок в комплекті з: теплообмінником газ/вода, первинним циркуляційним насосом, баком на 200 л для ГВП з миттєвим приготуванням, розширювальним баком на 24 л, перепускним клапаном для ГВП, підключенням для допоміжного бойлера, колектором з запобіжними пристроями (реле перепаду тиску, запобіжні клапани). |  | 18400
| STØNE T1 | ST1D15NC5II + SS1D15IC5II | 15 T IN | Тепловий насос повітря/вода спліт версія з підключенням холодоагенту до внутрішнього блоку. Внутрішній блок в комплекті з: теплообмінником газ/вода, первинним циркуляційним насосом, баком на 200 л для ГВП з миттєвим приготуванням, розширювальним баком на 24 л, перепускним клапаном для ГВП, підключенням для допоміжного бойлера, колектором з запобіжними пристроями (реле перепаду тиску, запобіжні клапани). |  | 18800
PI - Частково вбудований
| STØNE T1 | ST1D05NC3II + SS1D05PC3II | 5 M PI | Тепловий насос повітря/вода спліт версія з підключенням холодоагенту до внутрішнього блоку. Внутрішній блок в комплекті з: теплообмінником газ/вода, первинним циркуляційним насосом, баком на 200 л для ГВП з миттєвим приготуванням, розширювальним баком на 24 л, перепускним клапаном для ГВП, підключенням для допоміжного бойлера, колектором з запобіжними пристроями (реле перепаду тиску, запобіжні клапани). |  | 11600
| STØNE T1 | ST1D07NC3II + SS1D07PC3II | 7 M PI | Тепловий насос повітря/вода спліт версія з підключенням холодоагенту до внутрішнього блоку. Внутрішній блок в комплекті з: теплообмінником газ/вода, первинним циркуляційним насосом, баком на 200 л для ГВП з миттєвим приготуванням, розширювальним баком на 24 л, перепускним клапаном для ГВП, підключенням для допоміжного бойлера, колектором з запобіжними пристроями (реле перепаду тиску, запобіжні клапани). |  | 12200
| STØNE T1 | ST1D09NC3II + SS1D09PC3II | 9 M PI | Тепловий насос повітря/вода спліт версія з підключенням холодоагенту до внутрішнього блоку. Внутрішній блок в комплекті з: теплообмінником газ/вода, первинним циркуляційним насосом, баком на 200 л для ГВП з миттєвим приготуванням, розширювальним баком на 24 л, перепускним клапаном для ГВП, підключенням для допоміжного бойлера, колектором з запобіжними пристроями (реле перепаду тиску, запобіжні клапани). |  | 14400
| STØNE T1 | ST1D11NC3II + SS1D11PC3II | 11 M PI | Тепловий насос повітря/вода спліт версія з підключенням холодоагенту до внутрішнього блоку. Внутрішній блок в комплекті з: теплообмінником газ/вода, первинним циркуляційним насосом, баком на 200 л для ГВП з миттєвим приготуванням, розширювальним баком на 24 л, перепускним клапаном для ГВП, підключенням для допоміжного бойлера, колектором з запобіжними пристроями (реле перепаду тиску, запобіжні клапани). |  | 15000
| STØNE T1 | ST1D11NC5II + SS1D11PC5II | 11 T PI | Тепловий насос повітря/вода спліт версія з підключенням холодоагенту до внутрішнього блоку. Внутрішній блок в комплекті з: теплообмінником газ/вода, первинним циркуляційним насосом, баком на 200 л для ГВП з миттєвим приготуванням, розширювальним баком на 24 л, перепускним клапаном для ГВП, підключенням для допоміжного бойлера, колектором з запобіжними пристроями (реле перепаду тиску, запобіжні клапани). |  | 15300
| STØNE T1 | ST1D13NC3II + SS1D13PC3II | 13 M PI | Тепловий насос повітря/вода спліт версія з підключенням холодоагенту до внутрішнього блоку. Внутрішній блок в комплекті з: теплообмінником газ/вода, первинним циркуляційним насосом, баком на 200 л для ГВП з миттєвим приготуванням, розширювальним баком на 24 л, перепускним клапаном для ГВП, підключенням для допоміжного бойлера, колектором з запобіжними пристроями (реле перепаду тиску, запобіжні клапани). |  | 16900
| STØNE T1 | ST1D13NC5II + SS1D13PC5II | 13 T PI | Тепловий насос повітря/вода спліт версія з підключенням холодоагенту до внутрішнього блоку. Внутрішній блок в комплекті з: теплообмінником газ/вода, первинним циркуляційним насосом, баком на 200 л для ГВП з миттєвим приготуванням, розширювальним баком на 24 л, перепускним клапаном для ГВП, підключенням для допоміжного бойлера, колектором з запобіжними пристроями (реле перепаду тиску, запобіжні клапани). |  | 17300
| STØNE T1 | ST1D15NC3II + SS1D15PC3II | 15 M PI | Тепловий насос повітря/вода спліт версія з підключенням холодоагенту до внутрішнього блоку. Внутрішній блок в комплекті з: теплообмінником газ/вода, первинним циркуляційним насосом, баком на 200 л для ГВП з миттєвим приготуванням, розширювальним баком на 24 л, перепускним клапаном для ГВП, підключенням для допоміжного бойлера, колектором з запобіжними пристроями (реле перепаду тиску, запобіжні клапани). |  | 18400
| STØNE T1 | ST1D15NC5II + SS1D15PC5II | 15 T PI | Тепловий насос повітря/вода спліт версія з підключенням холодоагенту до внутрішнього блоку. Внутрішній блок в комплекті з: теплообмінником газ/вода, первинним циркуляційним насосом, баком на 200 л для ГВП з миттєвим приготуванням, розширювальним баком на 24 л, перепускним клапаном для ГВП, підключенням для допоміжного бойлера, колектором з запобіжними пристроями (реле перепаду тиску, запобіжні клапани). |  | 18800
Аксесуари
| Тип аксесуара | Код | Відповідні продукти | Відповідні конфігурації | Опис | Ціна
| Butler | - | STØNE T1 | Всі | Веб-сервер BUTLER: коди, аксесуари та ціни, вказані у відповідному розділі | -
| Електричні тени | GB0684II | STØNE T1 | Всі | Нагрівальні елементи 6 кВт (3 ступені по 2 кВт) Заводське налаштування 2 кВт для однофазних теплових насосів | 450
| Бак | GB1016II | STØNE T1 | Всі | Інерційний бак на 20 літрів | 390
| Вторинний сепаратор | GB0683II | STØNE T1 | 5 M, 7 M | Комплект вторинного сепаратора - Вторинний гідравлічний блок: гідравлічний сепаратор, системний насос (інвертор постійного струму класу А) та фітинги | 580
| Вторинний сепаратор | GB1020II | STØNE T1 | Всі | Комплект вторинного сепаратора збільшеного розміру - Вторинний гідравлічний блок: гідравлічний сепаратор, системний насос (інвертор постійного струму класу А) і фітинги | 820
| Термо-комплект | GB0736II | STØNE T1 | Всі | Гідравлічний блок і циркуляційний насос для високотемпературних рушникосушилок | 460
| Комплект для сонячної батареї | GB0685II | STØNE T1 | Всі | Сонячна батарея: блок управління, насос, запобіжний клапан, розширювальний бак на 24 літри, заправний блок | 1600
| Металевий корпус | L01070II | STØNE T1 | 5 M, 7 M | Інсталяційний корпус «IN» вбудований варіант і «PI» напіввбудований варіант | 300
| Металевий корпус | L01071II | STØNE T1 | 9 M, 11 M, 11 T | Інсталяційний корпус «IN» вбудований варіант і «PI» напіввбудований варіант | 350
| Металевий корпус | L01072II | STØNE T1 | 13 M, 13 T, 15 M, 15 T | Інсталяційний корпус «IN» вбудований варіант і «PI» напіввбудований варіант | 400
| Лицьова панель | LC1100II | STØNE T1 | 5 M, 7 M | Лицьова панель для прихованого монтажу "IN", зовнішнє виконання, зовнішній блок | 660
| Лицьова панель | LC1101II | STØNE T1 | 9 M, 11 M, 11 T | Лицьова панель для прихованого монтажу "IN", зовнішнє виконання, зовнішній блок | 750
| Лицьова панель | LC1102II | STØNE T1 | 13 M, 13 T, 15 M, 15 T | Лицьова панель для прихованого монтажу "IN", зовнішнє виконання, зовнішній блок | 820
| Лицьова панель | LC1103II | STØNE T1 | 5 M, 7 M | Лицьова панель для прихованого монтажу "PI", напіввбудована версія, зовнішній блок | 800
| Лицьова панель | LC1104II | STØNE T1 | 9 M, 11 M, 11 T | Лицьова панель для прихованого монтажу "PI", напіввбудована версія, зовнішній блок | 880
| Лицьова панель | LC1105II | STØNE T1 | 13 M, 13 T, 15 M, 15 T | Лицьова панель для прихованого монтажу "PI", напіввбудована версія, зовнішній блок | 960
ТЕПЛОВИЙ НАСОС STØNE C1, СПЛІТ ВЕРСІЯ З ГАЗОВИМИ ТРУБАМИ, ВБУДОВАНИЙ ВНУТРІШНІЙ БЛОК, ГАЗ R32
| Найменування продукту | Код | Тип | Опис |  | Ціна
V - з вертикальною подачею повітря
| STØNE C1 | SC1D05NC3II + SS1D05VC3II | 5 M V | Двосекційний тепловий насос типу повітря/вода з підключенням лінії холодоагенту. Вбудований внутрішній блок в комплекті з - модулем теплового насоса з первинним теплообмінником газ/вода, первинним циркуляційним насосом, колектором запобіжних пристроїв (реле перепаду тиску, запобіжний клапан), випускним клапаном, манометром і панеллю керування; - бак ГВП на 170 л для приготування гарячої води з можливістю зберігання; - гідравлічний модуль в комплекті з перепускним клапаном ГВП, розширювальним баком на 8 л, запобіжним клапаном ГВП, терморегулятором. |  | 12500
| STØNE C1 | SC1D07NC3II + SS1D07VC3II | 7 M V | Двосекційний тепловий насос типу повітря/вода з підключенням лінії холодоагенту. Вбудований внутрішній блок в комплекті з - модулем теплового насоса з первинним теплообмінником газ/вода, первинним циркуляційним насосом, колектором запобіжних пристроїв (реле перепаду тиску, запобіжний клапан), випускним клапаном, манометром і панеллю керування; - бак ГВП на 170 л для приготування гарячої води з можливістю зберігання; - гідравлічний модуль в комплекті з перепускним клапаном ГВП, розширювальним баком на 8 л, запобіжним клапаном ГВП, терморегулятором. |  | 13000
| STØNE C1 | SC1D09NC3II + SS1D09VC3II | 9 M V | Двосекційний тепловий насос типу повітря/вода з підключенням лінії холодоагенту. Вбудований внутрішній блок в комплекті з - модулем теплового насоса з первинним теплообмінником газ/вода, первинним циркуляційним насосом, колектором запобіжних пристроїв (реле перепаду тиску, запобіжний клапан), випускним клапаном, манометром і панеллю керування; - бак ГВП на 170 л для приготування гарячої води з можливістю зберігання; - гідравлічний модуль в комплекті з перепускним клапаном ГВП, розширювальним баком на 8 л, запобіжним клапаном ГВП, терморегулятором. |  | 15300
| STØNE C1 | SC1D11NC3II + SS1D11VC3II | 11 M V | Двосекційний тепловий насос типу повітря/вода з підключенням лінії холодоагенту. Вбудований внутрішній блок в комплекті з - модулем теплового насоса з первинним теплообмінником газ/вода, первинним циркуляційним насосом, колектором запобіжних пристроїв (реле перепаду тиску, запобіжний клапан), випускним клапаном, манометром і панеллю керування; - бак ГВП на 170 л для приготування гарячої води з можливістю зберігання; - гідравлічний модуль в комплекті з перепускним клапаном ГВП, розширювальним баком на 8 л, запобіжним клапаном ГВП, терморегулятором. |  | 16000
| STØNE C1 | SC1D11NC5II + SS1D11VC5II | 11 T V | Двосекційний тепловий насос типу повітря/вода з підключенням лінії холодоагенту. Вбудований внутрішній блок в комплекті з - модулем теплового насоса з первинним теплообмінником газ/вода, первинним циркуляційним насосом, колектором запобіжних пристроїв (реле перепаду тиску, запобіжний клапан), випускним клапаном, манометром і панеллю керування; - бак ГВП на 170 л для приготування гарячої води з можливістю зберігання; - гідравлічний модуль в комплекті з перепускним клапаном ГВП, розширювальним баком на 8 л, запобіжним клапаном ГВП, терморегулятором. |  | 16300
| STØNE C1 | SC1D13NC3II + SS1D13VC3II | 13 M V | Двосекційний тепловий насос типу повітря/вода з підключенням лінії холодоагенту. Вбудований внутрішній блок в комплекті з - модулем теплового насоса з первинним теплообмінником газ/вода, первинним циркуляційним насосом, колектором запобіжних пристроїв (реле перепаду тиску, запобіжний клапан), випускним клапаном, манометром і панеллю керування; - бак ГВП на 170 л для приготування гарячої води з можливістю зберігання; - гідравлічний модуль в комплекті з перепускним клапаном ГВП, розширювальним баком на 8 л, запобіжним клапаном ГВП, терморегулятором. |  | 18000
| STØNE C1 | SC1D13NC5II + SS1D13VC5II | 13 T V | Двосекційний тепловий насос типу повітря/вода з підключенням лінії холодоагенту. Вбудований внутрішній блок в комплекті з - модулем теплового насоса з первинним теплообмінником газ/вода, первинним циркуляційним насосом, колектором запобіжних пристроїв (реле перепаду тиску, запобіжний клапан), випускним клапаном, манометром і панеллю керування; - бак ГВП на 170 л для приготування гарячої води з можливістю зберігання; - гідравлічний модуль в комплекті з перепускним клапаном ГВП, розширювальним баком на 8 л, запобіжним клапаном ГВП, терморегулятором. |  | 18500
| STØNE C1 | SC1D15NC3II + SS1D15VC3II | 15 M V | Двосекційний тепловий насос типу повітря/вода з підключенням лінії холодоагенту. Вбудований внутрішній блок в комплекті з - модулем теплового насоса з первинним теплообмінником газ/вода, первинним циркуляційним насосом, колектором запобіжних пристроїв (реле перепаду тиску, запобіжний клапан), випускним клапаном, манометром і панеллю керування; - бак ГВП на 170 л для приготування гарячої води з можливістю зберігання; - гідравлічний модуль в комплекті з перепускним клапаном ГВП, розширювальним баком на 8 л, запобіжним клапаном ГВП, терморегулятором. |  | 19500
| STØNE C1 | SC1D15NC5II + SS1D15VC5II | 15 T V | Двосекційний тепловий насос типу повітря/вода з підключенням лінії холодоагенту. Вбудований внутрішній блок в комплекті з - модулем теплового насоса з первинним теплообмінником газ/вода, первинним циркуляційним насосом, колектором запобіжних пристроїв (реле перепаду тиску, запобіжний клапан), випускним клапаном, манометром і панеллю керування; - бак ГВП на 170 л для приготування гарячої води з можливістю зберігання; - гідравлічний модуль в комплекті з перепускним клапаном ГВП, розширювальним баком на 8 л, запобіжним клапаном ГВП, терморегулятором. |  | 19800
H - з горизонтальною подачею повітря
| STØNE C1 | SC1D05NC3II + SS1D05HC3II | 5 M H | Двосекційний тепловий насос типу повітря/вода з підключенням лінії холодоагенту. Вбудований внутрішній блок в комплекті з - модулем теплового насоса з первинним теплообмінником газ/вода, первинним циркуляційним насосом, колектором запобіжних пристроїв (реле перепаду тиску, запобіжний клапан), випускним клапаном, манометром і панеллю керування; - бак ГВП на 170 л для приготування гарячої води з можливістю зберігання; - гідравлічний модуль в комплекті з перепускним клапаном ГВП, розширювальним баком на 8 л, запобіжним клапаном ГВП, терморегулятором. |  | 12500
| STØNE C1 | SC1D07NC3II + SS1D07HC3II | 7 M H | Двосекційний тепловий насос типу повітря/вода з підключенням лінії холодоагенту. Вбудований внутрішній блок в комплекті з - модулем теплового насоса з первинним теплообмінником газ/вода, первинним циркуляційним насосом, колектором запобіжних пристроїв (реле перепаду тиску, запобіжний клапан), випускним клапаном, манометром і панеллю керування; - бак ГВП на 170 л для приготування гарячої води з можливістю зберігання; - гідравлічний модуль в комплекті з перепускним клапаном ГВП, розширювальним баком на 8 л, запобіжним клапаном ГВП, терморегулятором. |  | 13000
| STØNE C1 | SC1D09NC3II + SS1D09HC3II | 9 M H | Двосекційний тепловий насос типу повітря/вода з підключенням лінії холодоагенту. Вбудований внутрішній блок в комплекті з - модулем теплового насоса з первинним теплообмінником газ/вода, первинним циркуляційним насосом, колектором запобіжних пристроїв (реле перепаду тиску, запобіжний клапан), випускним клапаном, манометром і панеллю керування; - бак ГВП на 170 л для приготування гарячої води з можливістю зберігання; - гідравлічний модуль в комплекті з перепускним клапаном ГВП, розширювальним баком на 8 л, запобіжним клапаном ГВП, терморегулятором. |  | 15300
| STØNE C1 | SC1D11NC3II + SS1D11HC3II | 11 M H | Двосекційний тепловий насос типу повітря/вода з підключенням лінії холодоагенту. Вбудований внутрішній блок в комплекті з - модулем теплового насоса з первинним теплообмінником газ/вода, первинним циркуляційним насосом, колектором запобіжних пристроїв (реле перепаду тиску, запобіжний клапан), випускним клапаном, манометром і панеллю керування; - бак ГВП на 170 л для приготування гарячої води з можливістю зберігання; - гідравлічний модуль в комплекті з перепускним клапаном ГВП, розширювальним баком на 8 л, запобіжним клапаном ГВП, терморегулятором. |  | 16000
| STØNE C1 | SC1D11NC5II + SS1D11HC5II | 11 T H | Двосекційний тепловий насос типу повітря/вода з підключенням лінії холодоагенту. Вбудований внутрішній блок в комплекті з - модулем теплового насоса з первинним теплообмінником газ/вода, первинним циркуляційним насосом, колектором запобіжних пристроїв (реле перепаду тиску, запобіжний клапан), випускним клапаном, манометром і панеллю керування; - бак ГВП на 170 л для приготування гарячої води з можливістю зберігання; - гідравлічний модуль в комплекті з перепускним клапаном ГВП, розширювальним баком на 8 л, запобіжним клапаном ГВП, терморегулятором. |  | 16300
| STØNE C1 | SC1D13NC3II + SS1D13HC3II | 13 M H | Двосекційний тепловий насос типу повітря/вода з підключенням лінії холодоагенту. Вбудований внутрішній блок в комплекті з - модулем теплового насоса з первинним теплообмінником газ/вода, первинним циркуляційним насосом, колектором запобіжних пристроїв (реле перепаду тиску, запобіжний клапан), випускним клапаном, манометром і панеллю керування; - бак ГВП на 170 л для приготування гарячої води з можливістю зберігання; - гідравлічний модуль в комплекті з перепускним клапаном ГВП, розширювальним баком на 8 л, запобіжним клапаном ГВП, терморегулятором. |  | 18000
| STØNE C1 | SC1D13NC5II + SS1D13HC5II | 13 T H | Двосекційний тепловий насос типу повітря/вода з підключенням лінії холодоагенту. Вбудований внутрішній блок в комплекті з - модулем теплового насоса з первинним теплообмінником газ/вода, первинним циркуляційним насосом, колектором запобіжних пристроїв (реле перепаду тиску, запобіжний клапан), випускним клапаном, манометром і панеллю керування; - бак ГВП на 170 л для приготування гарячої води з можливістю зберігання; - гідравлічний модуль в комплекті з перепускним клапаном ГВП, розширювальним баком на 8 л, запобіжним клапаном ГВП, терморегулятором. |  | 18500
| STØNE C1 | SC1D15NC3II + SS1D15HC3II | 15 M H | Двосекційний тепловий насос типу повітря/вода з підключенням лінії холодоагенту. Вбудований внутрішній блок в комплекті з - модулем теплового насоса з первинним теплообмінником газ/вода, первинним циркуляційним насосом, колектором запобіжних пристроїв (реле перепаду тиску, запобіжний клапан), випускним клапаном, манометром і панеллю керування; - бак ГВП на 170 л для приготування гарячої води з можливістю зберігання; - гідравлічний модуль в комплекті з перепускним клапаном ГВП, розширювальним баком на 8 л, запобіжним клапаном ГВП, терморегулятором. |  | 19500
| STØNE C1 | SC1D15NC5II + SS1D15HC5II | 15 T H | Двосекційний тепловий насос типу повітря/вода з підключенням лінії холодоагенту. Вбудований внутрішній блок в комплекті з - модулем теплового насоса з первинним теплообмінником газ/вода, первинним циркуляційним насосом, колектором запобіжних пристроїв (реле перепаду тиску, запобіжний клапан), випускним клапаном, манометром і панеллю керування; - бак ГВП на 170 л для приготування гарячої води з можливістю зберігання; - гідравлічний модуль в комплекті з перепускним клапаном ГВП, розширювальним баком на 8 л, запобіжним клапаном ГВП, терморегулятором. |  | 19800
IN - Вбудований
| STØNE C1 | SC1D05NC3II + SS1D05IC3II | 5 M IN | Двосекційний тепловий насос типу повітря/вода з підключенням лінії холодоагенту. Вбудований внутрішній блок в комплекті з - модулем теплового насоса з первинним теплообмінником газ/вода, первинним циркуляційним насосом, колектором запобіжних пристроїв (реле перепаду тиску, запобіжний клапан), випускним клапаном, манометром і панеллю керування; - бак ГВП на 170 л для приготування гарячої води з можливістю зберігання; - гідравлічний модуль в комплекті з перепускним клапаном ГВП, розширювальним баком на 8 л, запобіжним клапаном ГВП, терморегулятором. |  | 11200
| STØNE C1 | SC1D07NC3II + SS1D07IC3II | 7 M IN | Двосекційний тепловий насос типу повітря/вода з підключенням лінії холодоагенту. Вбудований внутрішній блок в комплекті з - модулем теплового насоса з первинним теплообмінником газ/вода, первинним циркуляційним насосом, колектором запобіжних пристроїв (реле перепаду тиску, запобіжний клапан), випускним клапаном, манометром і панеллю керування; - бак ГВП на 170 л для приготування гарячої води з можливістю зберігання; - гідравлічний модуль в комплекті з перепускним клапаном ГВП, розширювальним баком на 8 л, запобіжним клапаном ГВП, терморегулятором. |  | 11700
| STØNE C1 | SC1D09NC3II + SS1D09IC3II | 9 M IN | Двосекційний тепловий насос типу повітря/вода з підключенням лінії холодоагенту. Вбудований внутрішній блок в комплекті з - модулем теплового насоса з первинним теплообмінником газ/вода, первинним циркуляційним насосом, колектором запобіжних пристроїв (реле перепаду тиску, запобіжний клапан), випускним клапаном, манометром і панеллю керування; - бак ГВП на 170 л для приготування гарячої води з можливістю зберігання; - гідравлічний модуль в комплекті з перепускним клапаном ГВП, розширювальним баком на 8 л, запобіжним клапаном ГВП, терморегулятором. |  | 13900
| STØNE C1 | SC1D11NC3II + SS1D11IC3II | 11 M IN | Двосекційний тепловий насос типу повітря/вода з підключенням лінії холодоагенту. Вбудований внутрішній блок в комплекті з - модулем теплового насоса з первинним теплообмінником газ/вода, первинним циркуляційним насосом, колектором запобіжних пристроїв (реле перепаду тиску, запобіжний клапан), випускним клапаном, манометром і панеллю керування; - бак ГВП на 170 л для приготування гарячої води з можливістю зберігання; - гідравлічний модуль в комплекті з перепускним клапаном ГВП, розширювальним баком на 8 л, запобіжним клапаном ГВП, терморегулятором. |  | 14500
| STØNE C1 | SC1D11NC5II + SS1D11IC5II | 11 T IN | Двосекційний тепловий насос типу повітря/вода з підключенням лінії холодоагенту. Вбудований внутрішній блок в комплекті з - модулем теплового насоса з первинним теплообмінником газ/вода, первинним циркуляційним насосом, колектором запобіжних пристроїв (реле перепаду тиску, запобіжний клапан), випускним клапаном, манометром і панеллю керування; - бак ГВП на 170 л для приготування гарячої води з можливістю зберігання; - гідравлічний модуль в комплекті з перепускним клапаном ГВП, розширювальним баком на 8 л, запобіжним клапаном ГВП, терморегулятором. |  | 14900
| STØNE C1 | SC1D13NC3II + SS1D13IC3II | 13 M IN | Двосекційний тепловий насос типу повітря/вода з підключенням лінії холодоагенту. Вбудований внутрішній блок в комплекті з - модулем теплового насоса з первинним теплообмінником газ/вода, первинним циркуляційним насосом, колектором запобіжних пристроїв (реле перепаду тиску, запобіжний клапан), випускним клапаном, манометром і панеллю керування; - бак ГВП на 170 л для приготування гарячої води з можливістю зберігання; - гідравлічний модуль в комплекті з перепускним клапаном ГВП, розширювальним баком на 8 л, запобіжним клапаном ГВП, терморегулятором. |  | 16400
| STØNE C1 | SC1D13NC5II + SS1D13IC5II | 13 T IN | Двосекційний тепловий насос типу повітря/вода з підключенням лінії холодоагенту. Вбудований внутрішній блок в комплекті з - модулем теплового насоса з первинним теплообмінником газ/вода, первинним циркуляційним насосом, колектором запобіжних пристроїв (реле перепаду тиску, запобіжний клапан), випускним клапаном, манометром і панеллю керування; - бак ГВП на 170 л для приготування гарячої води з можливістю зберігання; - гідравлічний модуль в комплекті з перепускним клапаном ГВП, розширювальним баком на 8 л, запобіжним клапаном ГВП, терморегулятором. |  | 16800
| STØNE C1 | SC1D15NC3II + SS1D15IC3II | 15 M IN | Двосекційний тепловий насос типу повітря/вода з підключенням лінії холодоагенту. Вбудований внутрішній блок в комплекті з - модулем теплового насоса з первинним теплообмінником газ/вода, первинним циркуляційним насосом, колектором запобіжних пристроїв (реле перепаду тиску, запобіжний клапан), випускним клапаном, манометром і панеллю керування; - бак ГВП на 170 л для приготування гарячої води з можливістю зберігання; - гідравлічний модуль в комплекті з перепускним клапаном ГВП, розширювальним баком на 8 л, запобіжним клапаном ГВП, терморегулятором. |  | 17900
| STØNE C1 | SC1D15NC5II + SS1D15IC5II | 15 T IN | Двосекційний тепловий насос типу повітря/вода з підключенням лінії холодоагенту. Вбудований внутрішній блок в комплекті з - модулем теплового насоса з первинним теплообмінником газ/вода, первинним циркуляційним насосом, колектором запобіжних пристроїв (реле перепаду тиску, запобіжний клапан), випускним клапаном, манометром і панеллю керування; - бак ГВП на 170 л для приготування гарячої води з можливістю зберігання; - гідравлічний модуль в комплекті з перепускним клапаном ГВП, розширювальним баком на 8 л, запобіжним клапаном ГВП, терморегулятором. |  | 18500
PI - Частково вбудований
| STØNE C1 | SC1D05NC3II + SS1D05PC3II | 5 M PI | Двосекційний тепловий насос типу повітря/вода з підключенням лінії холодоагенту. Вбудований внутрішній блок в комплекті з - модулем теплового насоса з первинним теплообмінником газ/вода, первинним циркуляційним насосом, колектором запобіжних пристроїв (реле перепаду тиску, запобіжний клапан), випускним клапаном, манометром і панеллю керування; - бак ГВП на 170 л для приготування гарячої води з можливістю зберігання; - гідравлічний модуль в комплекті з перепускним клапаном ГВП, розширювальним баком на 8 л, запобіжним клапаном ГВП, терморегулятором. |  | 11200
| STØNE C1 | SC1D07NC3II + SS1D07PC3II | 7 M PI | Двосекційний тепловий насос типу повітря/вода з підключенням лінії холодоагенту. Вбудований внутрішній блок в комплекті з - модулем теплового насоса з первинним теплообмінником газ/вода, первинним циркуляційним насосом, колектором запобіжних пристроїв (реле перепаду тиску, запобіжний клапан), випускним клапаном, манометром і панеллю керування; - бак ГВП на 170 л для приготування гарячої води з можливістю зберігання; - гідравлічний модуль в комплекті з перепускним клапаном ГВП, розширювальним баком на 8 л, запобіжним клапаном ГВП, терморегулятором. |  | 11700
| STØNE C1 | SC1D09NC3II + SS1D09PC3II | 9 M PI | Двосекційний тепловий насос типу повітря/вода з підключенням лінії холодоагенту. Вбудований внутрішній блок в комплекті з - модулем теплового насоса з первинним теплообмінником газ/вода, первинним циркуляційним насосом, колектором запобіжних пристроїв (реле перепаду тиску, запобіжний клапан), випускним клапаном, манометром і панеллю керування; - бак ГВП на 170 л для приготування гарячої води з можливістю зберігання; - гідравлічний модуль в комплекті з перепускним клапаном ГВП, розширювальним баком на 8 л, запобіжним клапаном ГВП, терморегулятором. |  | 13900
| STØNE C1 | SC1D11NC3II + SS1D11PC3II | 11 M PI | Двосекційний тепловий насос типу повітря/вода з підключенням лінії холодоагенту. Вбудований внутрішній блок в комплекті з - модулем теплового насоса з первинним теплообмінником газ/вода, первинним циркуляційним насосом, колектором запобіжних пристроїв (реле перепаду тиску, запобіжний клапан), випускним клапаном, манометром і панеллю керування; - бак ГВП на 170 л для приготування гарячої води з можливістю зберігання; - гідравлічний модуль в комплекті з перепускним клапаном ГВП, розширювальним баком на 8 л, запобіжним клапаном ГВП, терморегулятором. |  | 14500
| STØNE C1 | SC1D11NC5II + SS1D11PC5II | 11 T PI | Двосекційний тепловий насос типу повітря/вода з підключенням лінії холодоагенту. Вбудований внутрішній блок в комплекті з - модулем теплового насоса з первинним теплообмінником газ/вода, первинним циркуляційним насосом, колектором запобіжних пристроїв (реле перепаду тиску, запобіжний клапан), випускним клапаном, манометром і панеллю керування; - бак ГВП на 170 л для приготування гарячої води з можливістю зберігання; - гідравлічний модуль в комплекті з перепускним клапаном ГВП, розширювальним баком на 8 л, запобіжним клапаном ГВП, терморегулятором. |  | 14900
| STØNE C1 | SC1D13NC3II + SS1D13PC3II | 13 M PI | Двосекційний тепловий насос типу повітря/вода з підключенням лінії холодоагенту. Вбудований внутрішній блок в комплекті з - модулем теплового насоса з первинним теплообмінником газ/вода, первинним циркуляційним насосом, колектором запобіжних пристроїв (реле перепаду тиску, запобіжний клапан), випускним клапаном, манометром і панеллю керування; - бак ГВП на 170 л для приготування гарячої води з можливістю зберігання; - гідравлічний модуль в комплекті з перепускним клапаном ГВП, розширювальним баком на 8 л, запобіжним клапаном ГВП, терморегулятором. |  | 16400
| STØNE C1 | SC1D13NC5II + SS1D13PC5II | 13 T PI | Двосекційний тепловий насос типу повітря/вода з підключенням лінії холодоагенту. Вбудований внутрішній блок в комплекті з - модулем теплового насоса з первинним теплообмінником газ/вода, первинним циркуляційним насосом, колектором запобіжних пристроїв (реле перепаду тиску, запобіжний клапан), випускним клапаном, манометром і панеллю керування; - бак ГВП на 170 л для приготування гарячої води з можливістю зберігання; - гідравлічний модуль в комплекті з перепускним клапаном ГВП, розширювальним баком на 8 л, запобіжним клапаном ГВП, терморегулятором. |  | 16800
| STØNE C1 | SC1D15NC3II + SS1D15PC3II | 15 M PI | Двосекційний тепловий насос типу повітря/вода з підключенням лінії холодоагенту. Вбудований внутрішній блок в комплекті з - модулем теплового насоса з первинним теплообмінником газ/вода, первинним циркуляційним насосом, колектором запобіжних пристроїв (реле перепаду тиску, запобіжний клапан), випускним клапаном, манометром і панеллю керування; - бак ГВП на 170 л для приготування гарячої води з можливістю зберігання; - гідравлічний модуль в комплекті з перепускним клапаном ГВП, розширювальним баком на 8 л, запобіжним клапаном ГВП, терморегулятором. |  | 17900
| STØNE C1 | SC1D15NC5II + SS1D15PC5II | 15 T PI | Двосекційний тепловий насос типу повітря/вода з підключенням лінії холодоагенту. Вбудований внутрішній блок в комплекті з - модулем теплового насоса з первинним теплообмінником газ/вода, первинним циркуляційним насосом, колектором запобіжних пристроїв (реле перепаду тиску, запобіжний клапан), випускним клапаном, манометром і панеллю керування; - бак ГВП на 170 л для приготування гарячої води з можливістю зберігання; - гідравлічний модуль в комплекті з перепускним клапаном ГВП, розширювальним баком на 8 л, запобіжним клапаном ГВП, терморегулятором. |  | 18500
Аксесуари
| Тип аксесуара | Код | Відповідні продукти | Відповідні конфігурації | Опис | Ціна
| Butler | - | STØNE C1 | Всі | Веб-сервер BUTLER: коди, аксесуари та ціни, вказані у відповідному розділі | -
| Корпус | L01056II | STØNE C1 | Всі | Корпус в комплекті з шаблоном для гідравлічних з'єднань і закриття дверей (ВНУТРІШНІЙ БЛОК) | 750
| Електричні тени | GB0684II | STØNE C1 | Всі | Нагрівальні елементи 6 кВт (3 ступені по 2 кВт) Заводське налаштування 2 кВт для однофазних теплових насосів | 450
| Металевий корпус | L01070II | STØNE C1 | 5 M, 7 M | Інсталяційний корпус «IN» вбудований варіант і «PI» напіввбудований варіант | 300
| Металевий корпус | L01071II | STØNE C1 | 9 M, 11 M, 11 T | Інсталяційний корпус «IN» вбудований варіант і «PI» напіввбудований варіант | 350
| Металевий корпус | L01072II | STØNE C1 | 13 M, 13 T, 15 M, 15 T | Інсталяційний корпус «IN» вбудований варіант і «PI» напіввбудований варіант | 400
| Бак | GB1057II | STØNE C1 | Всі | Інерційний бак на 30 літрів для установки | 880
| Гідравлічний комплект сепаратора | GB1058II | STØNE C1 | Всі | Гідравлічний сепаратор з електронним управлінням для управління до 2 вторинних контурів | 860
| Набір вторинного контуру для гідравлічного сепаратора | GB1060II | STØNE C1 | Всі | Комплект насоса вторинного контуру та змішувального клапана (не контролюється електричною панеллю агрегату), РЕГУЛЯТОР НЕ ВХОДИТЬ ДО КОМПЛЕКТАЦІЇ | 640
| Набір вторинного контуру для гідравлічного сепаратора | GB1059II | STØNE C1 | Всі | Комплект насосів прямого вторинного контуру (з керуванням з електричної панелі агрегату) | 330
| Набір вторинного контуру для гідравлічного сепаратора | GB1110II | STØNE C1 | Всі | Комплект цифрового регулятора для насоса вторинного контуру і змішувального клапана в комплекті з датчиком потоку і зовнішнім датчиком (не керованим електричною панеллю агрегату), який встановлюється зовні агрегату. | 580
| Лицьова панель | LC1100II | STØNE C1 | 5 M, 7 M | Лицьова панель для прихованого монтажу "IN", зовнішнє виконання, зовнішній блок | 660
| Лицьова панель | LC1101II | STØNE C1 | 9 M, 11 M, 11 T | Лицьова панель для прихованого монтажу "IN", зовнішнє виконання, зовнішній блок | 750
| Лицьова панель | LC1102II | STØNE C1 | 13 M, 13 T, 15 M, 15 T | Лицьова панель для прихованого монтажу "IN", зовнішнє виконання, зовнішній блок | 820
| Лицьова панель | LC1103II | STØNE C1 | 5 M, 7 M | Лицьова панель для прихованого монтажу "PI", напіввбудована версія, зовнішній блок | 800
| Лицьова панель | LC1104II | STØNE C1 | 9 M, 11 M, 11 T | Лицьова панель для прихованого монтажу "PI", напіввбудована версія, зовнішній блок | 880
| Лицьова панель | LC1105II | STØNE C1 | 13 M, 13 T, 15 M, 15 T | Лицьова панель для прихованого монтажу "PI", напіввбудована версія, зовнішній блок | 960

## 3IN1 MONO
3IN1 MONO ТЕПЛОВИЙ НАСОС ПОВІТРЯ/ВОДА, БЕЗ ЗОВНІШНЬОГО БЛОКУ, ГАЗ R32
| Найменування продукту | Код | Тип | Опис |  | Ціна
| 3in1 Mono, горизонтальна комбінація | PB4P05AC3II | 5 M SH | Тепловий насос повітря/вода без зовнішнього блоку, з інвертором постійного струму, канальний. Складається з теплового насоса та окремого модуля бака ГВП на 170 л, які можуть бути встановлені горизонтально поруч один з одним. Канальна сторона підключення здійснюється за допомогою квадратних або круглих труб, які можна знайти в розділі "Аксесуари". Комплект допоміжного нагрівача 2 кВт у стандартній комплектації Циркуляційний насос у стандартній комплектації Керування будь-яким вторинним циркуляційним насосом, що встановлюється ззовні |  | 14000 | NEW
| 3в1 Mono, одинарна версія | PB4P05MC3II | 5 M S | Тепловий насос повітря/вода без зовнішнього блоку, з інвертором постійного струму, канальний. Складається тільки з теплового насоса, може комбінуватися з зовнішніми баками (див. аксесуари). Канальна сторона підключення здійснюється за допомогою квадратних або круглих труб, які можна знайти в розділі "Аксесуари". Комплект допоміжного нагрівача 2 кВт у стандартній комплектації Циркуляційний насос у стандартній комплектації Керування будь-яким вторинним циркуляційним насосом, що встановлюється ззовні |  | 8500 | NEW
| 3in1 Mono, вертикальна комбінація | PB4P05UC3II | 5 M SV | Тепловий насос повітря/вода без зовнішнього блоку, з інвертором постійного струму, канальний. Складається з блоку теплового насоса і модуля бойлера ГВП на 170 л, який може бути встановлений вертикально. Канальна сторона підключення здійснюється за допомогою квадратних або круглих труб, які можна знайти в розділі "Аксесуари". Комплект допоміжного нагрівача 2 кВт у стандартній комплектації Циркуляційний насос у стандартній комплектації Керування будь-яким вторинним циркуляційним насосом, що встановлюється ззовні |  | 14000 | NEW
| 3in1 Mono, горизонтальна комбінація | PB4P07AC3II | 7 M SH | Тепловий насос повітря/вода без зовнішнього блоку, з інвертором постійного струму, канальний. Складається з теплового насоса та окремого модуля бака ГВП на 170 л, які можуть бути встановлені горизонтально поруч один з одним. Канальна сторона підключення здійснюється за допомогою квадратних або круглих труб, які можна знайти в розділі "Аксесуари". Комплект допоміжного нагрівача 2 кВт у стандартній комплектації Циркуляційний насос у стандартній комплектації Керування будь-яким вторинним циркуляційним насосом, що встановлюється ззовні |  | 14500 | NEW
| 3в1 Mono, одинарна версія | PB4P07MC3II | 7 M S | Тепловий насос повітря/вода без зовнішнього блоку, з інвертором постійного струму, канальний. Складається тільки з теплового насоса, може комбінуватися з зовнішніми баками (див. аксесуари). Канальна сторона підключення здійснюється за допомогою квадратних або круглих труб, які можна знайти в розділі "Аксесуари". Комплект допоміжного нагрівача 2 кВт у стандартній комплектації Циркуляційний насос у стандартній комплектації Керування будь-яким вторинним циркуляційним насосом, що встановлюється ззовні |  | 9000 | NEW
| 3in1 Mono, вертикальна комбінація | PB4P07UC3II | 7 M SV | Тепловий насос повітря/вода без зовнішнього блоку, з інвертором постійного струму, канальний. Складається з блоку теплового насоса і модуля бойлера ГВП на 170 л, який може бути встановлений вертикально. Канальна сторона підключення здійснюється за допомогою квадратних або круглих труб, які можна знайти в розділі "Аксесуари". Комплект допоміжного нагрівача 2 кВт у стандартній комплектації Циркуляційний насос у стандартній комплектації Керування будь-яким вторинним циркуляційним насосом, що встановлюється ззовні |  | 14500 | NEW
Аксесуари
| Тип аксесуара | Код | Відповідні продукти | Відповідні конфігурації | Опис | Ціна
| Butler | - | 3in1 Mono | Всі | Веб-сервер BUTLER: коди, аксесуари та ціни, вказані у відповідному розділі
| Пленум для виходу/входу повітря | APDC0013II | 3in1 Mono | Всі | Комплект з 4 прямокутних/круглих каналів для підключення отворів DN 200 мм (2 канали для виходу повітря + 2 канали для забору повітря), зовнішнє з'єднання, розміри (дхшхв): 467x320x87,5 мм | 270 | NEW
| Решітки для виходу/входу повітря | APDC0014II | 3in1 Mono | Всі | Комплект з 2 естетичних вбудовуваних решіток з пленумом. Розміри вбудованої частини (дхшхв): 460x313x120 мм, розміри решітки (дхшхв): 542x400x16 мм | 350 | NEW
| Решітки для виходу/входу повітря | APDC0015II | 3in1 Mono | Всі | Комплект з 2 естетичних рамок для поєднання з аксесуаром APDC0014II для встановлення видимих естетичних решіток, розміри (дхшхв): 542x400x109 мм | 150 | NEW
| Телескопічний канал | APDC0011II | 3in1 Mono | Всі | Телескопічний повітропровід, довжина від 200 мм до 400 мм, розміри бічної сторони 460x313 мм, розміри зовнішньої сторони 470x353 мм. | 200 | NEW
| Жорстка EPP труба | SCE200001II | 3in1 Mono | Всі | Ізольована, паронепроникна жорстка труба / DN 200 мм, матеріал EPP, 1 втулка в комплекті, підходить для входу, виходу і повернення в колектор подачі. Робоча температура: -25/+80 °C Провідність: 0,042 Вт/мК Ціна в €/м | 90 | NEW
| Шланг з алюмінієвою ізоляцією | SCE320010II | 3in1 Mono | Всі | Гнучка труба DN 200 мм з алюмінієвою/поліефірною/алюмінієвою стінкою в комплекті: спіраль з алюмінієвого дроту, ізоляційне покриття з поліефірного волокна (товщиною 25 мм, 16 кг/м³) для запобігання розсіюванню мікроволокон і зовнішній захист алюмінієвою плівкою (вогнестійкий). Робоча температура: -30/+140°C Діапазон кривої мін. 800 мм Поставляється в котушках по 10 м Ціна в €/м | 20 | NEW
| Фіксуюча стрічка | SCE099120II | 3in1 Mono | Всі | Фіксуюча стрічка для сталевого шланга / DN 60÷215 мм, упаковка 10 шт, ціна €/шт. | 3 | NEW
| Гнучкий шумоглушник | SCE220001II | 3in1 Mono | Всі | Звукоізоляція складається зі смоли товщиною 25 мм і мінерального волокна між ними. Включно з прокладками для водонепроникного з’єднання з обох кінців. Діапазон викривлення: мінімум 3x | 90 | NEW
| Глушник | APDC0012II | 3in1 Mono | Всі | Включно з прокладками для водонепроникного з’єднання з обох кінців. | 260 | NEW
| Глушник | AHRC0038II | 3in1 Mono | Всі | Діапазон викривлення: мінімум 3x | 230 | NEW

## IN.CH, ..2.0 H2O
IN.CH ЧИЛЛЕР БЕЗ ЗОВНІШНЬОГО БЛОКУ, ГАЗ R32
| Найменування продукту | Код | Тип | Опис |  | Ціна
| IN.CH | REC105IC3II | 5 M | Чиллер. Внутрішній настінний або підлоговий монтаж. Повний інвертор. Робота лише в режимі охолодження. В комплекті: циркуляційний насос, запобіжний клапан, блок управління промивним теплообмінником, електрощит |  | 9500
| IN.CH | REC107IC3II | 7 M | Чиллер. Внутрішній настінний або підлоговий монтаж. Повний інвертор. Робота лише в режимі охолодження. В комплекті: циркуляційний насос, запобіжний клапан, блок управління промивним теплообмінником, електрощит |  | 10800
| IN.CH | REC110IC3II | 10 M | Чиллер. Внутрішній настінний або підлоговий монтаж. Повний інвертор. Робота лише в режимі охолодження. В комплекті: циркуляційний насос, запобіжний клапан, блок управління промивним теплообмінником, електрощит |  | 11900
| IN.CH | REC110IC5II | 10 T | Чиллер. Внутрішній настінний або підлоговий монтаж. Повний інвертор. Робота лише в режимі охолодження. В комплекті: циркуляційний насос, запобіжний клапан, блок управління промивним теплообмінником, електрощит |  | 11900
Аксесуари
| Тип аксесуара | Код | Відповідні продукти | Відповідні конфігурації | Опис | Ціна
| Гнучкі повітроводи | AI0334II | IN.CH | Всі | Гнучкі повітроводи для настінного монтажу | 150
..2.0 H2O ТЕПЛОВИЙ НАСОС ВОДА/ПОВІТРЯ, ДЛЯ ВСТАНОВЛЕННЯ ОКРЕМО АБО У ВОДЯНОМУ КОНТУРІ, ГАЗ R32
| Найменування продукту | Код | Тип | Опис |  | Ціна
| ..2.0 H2O | CZMW15IC3II | ..2.0 H2O 15 HP DC INVERTER | Тепловий насос без зовнішнього блоку, з водообміном з боку джерела. Укомплектовано: коаксіальним мідним теплообмінником на стороні джерела, інверторним компресором постійного струму, ребристим теплообмінником на стороні приміщення з безщітковим вентилятором постійного струму, підключенням води 3/4"" EK на стороні джерела |  | 3100
Аксесуари
| Тип аксесуара | Код | Відповідні продукти | Відповідні конфігурації | Опис | Ціна
| Настінний пульт управління | ECB031II | ..2.0 H2O | Всі | Електронна настінна панель управління Smart Touch з термостатом і кімнатним датчиком з вбудованим модулем WiFi (поставляється з кабелем 8 м), колір білий | 185
| Настінний пульт управління | ECA031II | ..2.0 H2O | Всі | Електронна настінна панель управління Smart Touch з термостатом і кімнатним датчиком з вбудованим модулем WiFi (поставляється з кабелем 8 м), колір чорний | 185
| Настінний пульт управління | ECA032II | ..2.0 H2O | Всі | Електронна настінна панель керування Smart Touch з термостатом і кімнатним датчиком із вбудованим портом Modbus (поставляється з кабелем 8 м), колір чорний | 185
| Настінний пульт управління | ECB032II | ..2.0 H2O | Всі | Електронна настінна панель керування Smart Touch з термостатом і кімнатним датчиком із вбудованим портом Modbus (поставляється з кабелем 8 м), колір білий | 185
| Клапани | GB1018II | ..2.0 H2O | Всі | Комплект модулюючого клапана для джерела води | 460
| Комплект для монтажу на скляні стіни | GB0742II | ..2.0 H2O | Всі | Комплект для монтажу на скляних стінах, що складається з: однієї естетичної задньої панелі, двох кронштейнів для кріплення підлоги, одного кронштейна для накладки, гвинтів і кріпильних гайок | 210
| Комплект нижньої кришки | GB0737II | ..2.0 H2O | Всі | Нижня сторона комплекту естетичного покриття | 70

## ..2.0
ТЕПЛОВИЙ НАСОС ПОВІТРЯ/ПОВІТРЯ БЕЗ ЗОВНІШНЬОГО БЛОКУ, ГАЗ R32 ТА R290 (версія Mini 9HP) ..2.0
| Найменування продукту | Код | Тип | Опис |  | Ціна
| ..2.0 | CZMO09IC3II | ..2.0 MINI - 09 HP DC INVERTER | Тепловий насос без зовнішнього блоку, обмін із зовнішнім середовищем через два отвори в стіні діаметром 162 мм. У комплекті: теплообмінники, інверторний компресор постійного струму, система відведення конденсату з літнім випаровуванням, вентилятор EC на зовнішній стороні та безщітковий вентилятор DC на внутрішній стороні, підключення Wifi, газ R290 |  | 2400
| ..2.0 | CBMO10IC3II | ..2.0 - 10 HP DC INVERTER | Тепловий насос без зовнішнього блоку, обмін із зовнішнім середовищем через два отвори в стіні діаметром 162 мм. У комплекті: теплообмінники, інверторний компресор постійного струму, система відведення конденсату з літнім випаровуванням, вентилятор EC на зовнішній стороні та безщітковий вентилятор DC на внутрішній стороні, підключення Wifi, газ R32 |  | 2400
| ..2.0 | CBMO12IC3II | ..2.0 - 12 HP DC INVERTER | Тепловий насос без зовнішнього блоку, обмін із зовнішнім середовищем через два отвори в стіні діаметром 162 мм. У комплекті: теплообмінники, інверторний компресор постійного струму, система відведення конденсату з літнім випаровуванням, вентилятор EC на зовнішній стороні та безщітковий вентилятор DC на внутрішній стороні, підключення Wifi, газ R32 |  | 2550
| ..2.0 | CZMO15IC3II | ..2.0 MAXI - 15 HP DC INVERTER | Тепловий насос без зовнішнього блоку, обмін із зовнішнім середовищем через два отвори в стіні діаметром 202 мм. У комплекті: теплообмінники, інверторний компресор постійного струму, система відведення конденсату з літнім випаровуванням, вентилятор EC на зовнішній стороні та безщітковий вентилятор DC на внутрішній стороні, підключення Wifi, газ R32 |  | 2780
Версія ELEC
| ..2.0 ELEC | CBMR12IC3II | ..2.0 ELEC - 12 HP DC INVERTER | Тепловий насос без зовнішнього блоку з електричним допоміжним нагрівачем 0,9 кВт, обмін із зовнішнім середовищем через два отвори в стіні діаметром 162 мм. У комплекті: теплообмінники, інверторний компресор постійного струму, система відведення конденсату з літнім випаровуванням, вентилятор EC на зовнішній стороні та безщітковий вентилятор DC на внутрішній стороні, підключення до Wi-Fi, газ R32 |  | 2780
| ..2.0 ELEC 2 kW | CBMS12IC3II | ..2.0 ELEC 2 kW - 12 HP DC INVERTER | Тепловий насос без зовнішнього блоку з електричним допоміжним нагрівачем 1,8 кВт, обмін із зовнішнім середовищем через два отвори в стіні діаметром 162 мм. У комплекті: теплообмінники, інверторний компресор постійного струму, система відведення конденсату з літнім випаровуванням, вентилятор EC на зовнішній стороні та безщітковий вентилятор DC на внутрішній стороні, підключення до Wi-Fi, газ R32 |  | 2850 | NEW
Аксесуари
| Тип аксесуара | Код | Відповідні продукти | Відповідні конфігурації | Опис | Ціна
| Настінний пульт управління | ECB031II | ..2.0, ..2.0 ELEC, ..2.0 ELEC 2 kW | Всі | Електронна настінна панель управління Smart Touch з термостатом і кімнатним датчиком з вбудованим модулем WiFi (поставляється з кабелем 8 м), колір білий | 185
| Настінний пульт управління | ECA031II | ..2.0, ..2.0 ELEC, ..2.0 ELEC 2 kW | Всі | Електронна настінна панель управління Smart Touch з термостатом і кімнатним датчиком з вбудованим модулем WiFi (поставляється з кабелем 8 м), колір чорний | 185
| Настінний пульт управління | ECA032II | ..2.0, ..2.0 ELEC, ..2.0 ELEC 2 kW | Всі | Електронна настінна панель керування Smart Touch з термостатом і кімнатним датчиком із вбудованим портом Modbus (поставляється з кабелем 8 м), колір чорний | 185
| Настінний пульт управління | ECB032II | ..2.0, ..2.0 ELEC, ..2.0 ELEC 2 kW | Всі | Електронна настінна панель керування Smart Touch з термостатом і кімнатним датчиком із вбудованим портом Modbus (поставляється з кабелем 8 м), колір білий | 185
| Комплект для попереднього встановлення | GB0671II | ..2.0 ELEC 2 kW, ..2.0 ELEC, ..2.0 | ..2.0 - 10 HP DC INVERTER, ..2.0 - 12 HP DC INVERTER, ..2.0 ELEC - 12 HP DC INVERTER, ..2.0 ELEC 2 kW - 12 HP DC INVERTER | Комплект для попереднього монтажу для отворів 160 мм з: шаблоном, зовнішніми решітками, настінним монтажним кронштейном, монтажними трубками, шурупами та дюбелями | 85
| Комплект для попереднього встановлення | GB1092II | ..2.0 | ..2.0 MAXI - 15 HP DC INVERTER | Комплект для попереднього монтажу для отворів 200 мм з: шаблоном, зовнішніми решітками, настінним монтажним кронштейном, монтажними трубками, шурупами та дюбелями | 85
| Комплект для попереднього встановлення | GB1109II | ..2.0 | ..2.0 MINI - 09 HP DC INVERTER | Комплект для попереднього монтажу для отворів 160 мм з: шаблоном, зовнішніми решітками, настінним монтажним кронштейном, монтажними трубками, шурупами та дюбелями | 85
| Вбудований металевий корпус праворуч | L00771II | ..2.0 ELEC 2 kW, ..2.0 ELEC, ..2.0 | ..2.0 - 10 HP DC INVERTER, ..2.0 - 12 HP DC INVERTER, ..2.0 ELEC - 12 HP DC INVERTER, ..2.0 ELEC 2 kW - 12 HP DC INVERTER | Вбудований металевий корпус для кутового монтажу з правостороннім виходом, глибина: 165 мм | 940
| Вбудований металевий корпус ліворуч | L00772II | ..2.0 ELEC 2 kW, ..2.0 ELEC, ..2.0 | ..2.0 - 10 HP DC INVERTER, ..2.0 - 12 HP DC INVERTER, ..2.0 ELEC - 12 HP DC INVERTER, ..2.0 ELEC 2 kW - 12 HP DC INVERTER | Вбудований металевий корпус для кутового монтажу з лівостороннім виходом, глибина: 165 мм | 940
| Решітки та інші аксесуари | GB0738II | ..2.0, ..2.0 ELEC, ..2.0 ELEC 2 kW | ..2.0 - 10 HP DC INVERTER, ..2.0 - 12 HP DC INVERTER, ..2.0 ELEC - 12 HP DC INVERTER, ..2.0 ELEC 2 kW - 12 HP DC INVERTER, ..2.0 MINI - 09 HP DC INVERTER | Комплект із 2 алюмінієвих решіток з фіксованими ребрами 160 мм для використання на відкритому повітрі | 80
| Решітки та інші аксесуари | GB0739II | ..2.0, ..2.0 ELEC, ..2.0 ELEC 2 kW | ..2.0 - 10 HP DC INVERTER, ..2.0 - 12 HP DC INVERTER, ..2.0 - 8 HP, ..2.0 ELEC - 12 HP DC INVERTER, ..2.0 ELEC 2 kW - 12 HP DC INVERTER, ..2.0 MINI - 09 HP DC INVERTER, | Комплект для захисту від дощу, підходить тільки для стаціонарних зовнішніх решіток. DN 160 мм | 130
| Решітки та інші аксесуари | GB0755II | ..2.0, ..2.0 ELEC, ..2.0 ELEC 2 kW | ..2.0 - 10 HP DC INVERTER, ..2.0 - 12 HP DC INVERTER, ..2.0 ELEC - 12 HP DC INVERTER, ..2.0 ELEC 2 kW - 12 HP DC INVERTER, ..2.0 MINI - 09 HP DC INVERTER, | Захист від комах, комплект з 1, тільки для впускного отвору. Застосовується лише для стаціонарних зовнішніх решіток DN 160 мм. | 70
| Решітки та інші аксесуари | GB1091II | ..2.0 | ..2.0 MAXI - 15 HP DC INVERTER | Комплект з 2 алюмінієвих решіток з фіксованими ребрами 200 мм для використання на відкритому повітрі | 105
| Комплект для монтажу на скляні стіни | GB0740II | ..2.0 ELEC 2 kW, ..2.0 ELEC, ..2.0 | ..2.0 - 10 HP DC INVERTER, ..2.0 - 12 HP DC INVERTER, ..2.0 ELEC - 12 HP DC INVERTER, ..2.0 ELEC 2 kW - 12 HP DC INVERTER | Комплект для монтажу на скляні стіни, що складається з: естетичної задньої панелі, двох кронштейнів для кріплення до підлоги, кронштейнів для накриття плінтуса, гвинтів і кріпильних гайок | 245
| Комплект "Свіже повітря" | GR0765II | ..2.0 ELEC 2 kW, ..2.0 ELEC, ..2.0 | Tutte | Комплект повітрообміну з електронною версією вентиляції з рекуперацією тепла, діаметр Ø 100 мм | 780
| Комплект для нижньої кришки | GB0737II | ..2.0, ..2.0 ELEC 2 kW, ..2.0 ELEC, | ..2.0 - 10 HP DC INVERTER, ..2.0 - 12 HP DC INVERTER, ..2.0 ELEC - 12 HP DC INVERTER, ..2.0 ELEC 2 kW - 12 HP DC INVERTER, ..2.0 MAXI - 15 HP DC INVERTER | Комплект естетичної кришки з нижньої сторони | 70
| Комплект для нижньої кришки | GB1105II | ..2.0 | ..2.0 MINI - 09 HP DC INVERTER | Комплект естетичної кришки з нижньої сторони | 70
| UV-C пристрій для стерилізації повітря | GB1104II | ..2.0 | ..2.0 - 12 HP DC INVERTER | Стерилізатор повітряний з UV-C лампою | 500
| UV-C пристрій для стерилізації повітря | GR1232II | ..2.0 | ..2.0 - 12 HP DC INVERTER | Запасний комплект UVC-ламп | 270
ТЕПЛОВИЙ НАСОС ПОВІТРЯ-ПОВІТРЯ БЕЗ ЗОВНІШНЬОГО БЛОКУ, ВЕРТИКАЛЬНА ВЕРСІЯ ..2.0 ВЕРТИКАЛЬНИЙ
| Найменування продукту | Код | Тип | Опис |  | Ціна
| ..2.0 Verticale | COMV10IC3II | ..2.0 Verticale 10 HP DC Inverter | Тепловий насос без зовнішнього блоку, теплообмін із зовнішнім середовищем проходить через два отвори в стіні діаметром 162 мм. У комплекті: теплообмінники, інверторний компресор постійного струму, система відведення конденсату з літнім випаровуванням, вентилятор EC на зовнішній стороні та безщітковий вентилятор DC на внутрішній стороні, підключення до Wi-Fi. Холодоагент R410a |  | 2900
| ..2.0 Verticale | COMV12IC3II | ..2.0 Verticale 12 HP DC Inverter | Тепловий насос без зовнішнього блоку, теплообмін із зовнішнім середовищем проходить через два отвори в стіні діаметром 162 мм. У комплекті: теплообмінники, інверторний компресор постійного струму, система відведення конденсату з літнім випаровуванням, вентилятор EC на зовнішній стороні та безщітковий вентилятор DC на внутрішній стороні, підключення до Wi-Fi. Холодоагент R410a |  | 3100
Аксесуари
| Тип аксесуара | Код | Відповідні продукти | Відповідні конфігурації | Опис | Ціна
| Настінний пульт управління | ECB031II | ..2.0 Verticale | Всі | Електронна настінна панель управління Smart Touch з термостатом і кімнатним датчиком з вбудованим модулем WiFi (поставляється з кабелем 8 м), колір білий | 185
| Настінний пульт управління | ECA031II | ..2.0 Verticale | Всі | Електронна настінна панель управління Smart Touch з термостатом і кімнатним датчиком з вбудованим модулем WiFi (поставляється з кабелем 8 м), колір чорний | 185
| Настінний пульт управління | ECA032II | ..2.0 Verticale | Всі | Електронна настінна панель керування Smart Touch з термостатом і кімнатним датчиком із вбудованим портом Modbus (поставляється з кабелем 8 м), колір чорний | 185
| Настінний пульт управління | ECB032II | ..2.0 Verticale | Всі | Електронна настінна панель керування Smart Touch з термостатом і кімнатним датчиком із вбудованим портом Modbus (поставляється з кабелем 8 м), колір білий | 185
| Решітки та інші аксесуари | GB0738II | ..2.0 Verticale | Всі | Комплект із 2 алюмінієвих решіток з фіксованими ребрами 160 мм для використання на відкритому повітрі | 80
| Решітки та інші аксесуари | GB0739II | ..2.0 Verticale | Всі | Комплект для захисту від дощу, підходить тільки для стаціонарних зовнішніх решіток. DN 160 мм | 130
| Решітки та інші аксесуари | GB0755II | ..2.0 Verticale | Всі | Захист від комах, комплект з 1, тільки для впускного отвору. Застосовується лише для стаціонарних зовнішніх решіток DN 160 мм. | 70
ТЕПЛОВИЙ НАСОС ПОВІТРЯ/ПОВІТРЯ БЕЗ ЗОВНІШНЬОГО БЛОКУ, З ВБУДОВАНИМ ФАНКОЙЛОМ, ГАЗ R32 ..2.0 + FCU
| Найменування продукту | Код | Тип | Опис |  | Ціна
| ..2.0 | CBFB10IC3II | ..2.0 - 10 HP DC INVERTER | Тепловий насос без зовнішнього блоку + вбудований фанкойл, з 2-ходовим клапаном з головкою в стандартній комплектації. Гідравлічні з'єднання праворуч |  | 2400
| ..2.0 | CBFB12IC3II | ..2.0 - 12 HP DC INVERTER | Тепловий насос без зовнішнього блоку + вбудований фанкойл, з 2-ходовим клапаном з головкою в стандартній комплектації. Гідравлічні з'єднання праворуч |  | 2550
FCU
| FCU | CZFC04IC2II | FCU | Тепловий насос без зовнішнього блоку + вбудований фанкойл, з 2-ходовим клапаном з головкою в стандартній комплектації. Гідравлічні з'єднання праворуч |  | 1200
Аксесуари
| Тип аксесуара | Код | Відповідні продукти | Відповідні конфігурації | Опис | Ціна
| Настінний пульт управління | ECB031II | ..2.0 + FCU | Всі | Електронна настінна панель управління Smart Touch з термостатом і кімнатним датчиком з вбудованим модулем WiFi (поставляється з кабелем 8 м), колір білий | 185
| Настінний пульт управління | ECA031II | ..2.0 + FCU | Всі | Електронна настінна панель управління Smart Touch з термостатом і кімнатним датчиком з вбудованим модулем WiFi (поставляється з кабелем 8 м), колір чорний | 185
| Настінний пульт управління | ECA032II | ..2.0 + FCU | Всі | Електронна настінна панель керування Smart Touch з термостатом і кімнатним датчиком із вбудованим портом Modbus (поставляється з кабелем 8 м), колір чорний | 185
| Настінний пульт управління | ECB032II | ..2.0 + FCU | Всі | Електронна настінна панель керування Smart Touch з термостатом і кімнатним датчиком із вбудованим портом Modbus (поставляється з кабелем 8 м), колір білий | 185
| Решітки та інші аксесуари | GB0738II | ..2.0 + FCU | Всі | Комплект із 2 алюмінієвих решіток з фіксованими ребрами 160 мм для використання на відкритому повітрі | 80
| Решітки та інші аксесуари | GB0739II | ..2.0 + FCU | Всі | Комплект для захисту від дощу, підходить тільки для стаціонарних зовнішніх решіток. DN 160 мм | 130
| Решітки та інші аксесуари | GB0755II | ..2.0 + FCU | Всі | Захист від комах, комплект з 1, тільки для впускного отвору. Застосовується лише для стаціонарних зовнішніх решіток DN 160 мм. | 70

## FILOMURO
ФАНКОЙЛ ДЛЯ МОНТАЖУ НА СТІНУ FILOMURO SLIM FIT
| Найменування продукту | Код | Тип | Опис |  | Ціна
З сенсорною панеллю та пультом дистанційного керування
| Filomuro Slim Fit | FAWM04DC1II-0Q00 | SW 400 | Гідравлічні з'єднання: Eurokonus 3/4". Гідравлічні з'єднання справа (або зліва на вимогу). Попередньо змонтований піддон для збору конденсату. Інверторний фанкойл DC Inverter для настінного монтажу. |  | 760 | NEW
| Filomuro Slim Fit | FAWM06DC1II-0Q00 | SW 600 | Гідравлічні з'єднання: Eurokonus 3/4". Гідравлічні з'єднання справа (або зліва на вимогу). Попередньо змонтований піддон для збору конденсату. Інверторний фанкойл DC Inverter для настінного монтажу. |  | 840 | NEW
| Filomuro Slim Fit | FAWM08DC1II-0Q00 | SW 800 | Гідравлічні з'єднання: Eurokonus 3/4". Гідравлічні з'єднання справа (або зліва на вимогу). Попередньо змонтований піддон для збору конденсату. Інверторний фанкойл DC Inverter для настінного монтажу. |  | 925 | NEW
Для підключення до пультів дистанційного керування серії M7 ( модульована швидкість)
| Filomuro Slim Fit | FAWM04DC1II-0R00 | SW 400 | Гідравлічні з'єднання: Eurokonus 3/4". Гідравлічні з'єднання справа (або зліва на вимогу). Попередньо змонтований піддон для збору конденсату. Інверторний фанкойл DC Inverter для настінного монтажу. |  | 780 | NEW
| Filomuro Slim Fit | FAWM06DC1II-0R00 | SW 600 | Гідравлічні з'єднання: Eurokonus 3/4". Гідравлічні з'єднання справа (або зліва на вимогу). Попередньо змонтований піддон для збору конденсату. Інверторний фанкойл DC Inverter для настінного монтажу. |  | 860 | NEW
| Filomuro Slim Fit | FAWM08DC1II-0R00 | SW 800 | Гідравлічні з'єднання: Eurokonus 3/4". Гідравлічні з'єднання справа (або зліва на вимогу). Попередньо змонтований піддон для збору конденсату. Інверторний фанкойл DC Inverter для настінного монтажу. |  | 940 | NEW
Для з'єднання з bluetooth-пультами дистанційного керування серії M7 ( модульована швидкість)
| Filomuro Slim Fit | FAWM04DC1II-0B00 | SW 400 | Гідравлічні з'єднання: Eurokonus 3/4". Гідравлічні з'єднання справа (або зліва на вимогу). Попередньо змонтований піддон для збору конденсату. Інверторний фанкойл DC Inverter для настінного монтажу. |  | 800 | NEW
| Filomuro Slim Fit | FAWM06DC1II-0B00 | SW 600 | Гідравлічні з'єднання: Eurokonus 3/4". Гідравлічні з'єднання справа (або зліва на вимогу). Попередньо змонтований піддон для збору конденсату. Інверторний фанкойл DC Inverter для настінного монтажу. |  | 880 | NEW
| Filomuro Slim Fit | FAWM08DC1II-0B00 | SW 800 | Гідравлічні з'єднання: Eurokonus 3/4". Гідравлічні з'єднання справа (або зліва на вимогу). Попередньо змонтований піддон для збору конденсату. Інверторний фанкойл DC Inverter для настінного монтажу. |  | 960 | NEW
Для підключення до пультів дистанційного керування серії Smart Touch ( модульована швидкість)
| Filomuro Slim Fit | FAWM04DC1II-0P00 | SW 400 | Гідравлічні з'єднання: Eurokonus 3/4". Гідравлічні з'єднання справа (або зліва на вимогу). Попередньо змонтований піддон для збору конденсату. Інверторний фанкойл DC Inverter для настінного монтажу. |  | 760 | NEW
| Filomuro Slim Fit | FAWM06DC1II-0P00 | SW 600 | Гідравлічні з'єднання: Eurokonus 3/4". Гідравлічні з'єднання справа (або зліва на вимогу). Попередньо змонтований піддон для збору конденсату. Інверторний фанкойл DC Inverter для настінного монтажу. |  | 840 | NEW
| Filomuro Slim Fit | FAWM08DC1II-0P00 | SW 800 | Гідравлічні з'єднання: Eurokonus 3/4". Гідравлічні з'єднання справа (або зліва на вимогу). Попередньо змонтований піддон для збору конденсату. Інверторний фанкойл DC Inverter для настінного монтажу. |  | 925 | NEW
Для з'єднання з пультами дистанційного керування (фіксовані швидкості)
| Filomuro Slim Fit | FAWM04DC1II-0T00 | SW 400 | Гідравлічні з'єднання: Eurokonus 3/4". Гідравлічні з'єднання справа (або зліва на вимогу). Попередньо змонтований піддон для збору конденсату. Інверторний фанкойл DC Inverter для настінного монтажу. |  | 760 | NEW
| Filomuro Slim Fit | FAWM06DC1II-0T00 | SW 600 | Гідравлічні з'єднання: Eurokonus 3/4". Гідравлічні з'єднання справа (або зліва на вимогу). Попередньо змонтований піддон для збору конденсату. Інверторний фанкойл DC Inverter для настінного монтажу. |  | 840 | NEW
| Filomuro Slim Fit | FAWM08DC1II-0T00 | SW 800 | Гідравлічні з'єднання: Eurokonus 3/4". Гідравлічні з'єднання справа (або зліва на вимогу). Попередньо змонтований піддон для збору конденсату. Інверторний фанкойл DC Inverter для настінного монтажу. |  | 925 | NEW
Для підключення 0-10 В ( модульована швидкість)
| Filomuro Slim Fit | FAWM04DC1II-0V00 | SW 400 | Гідравлічні з'єднання: Eurokonus 3/4". Гідравлічні з'єднання справа (або зліва на вимогу). Попередньо змонтований піддон для збору конденсату. Інверторний фанкойл DC Inverter для настінного монтажу. |  | 760 | NEW
| Filomuro Slim Fit | FAWM06DC1II-0V00 | SW 600 | Гідравлічні з'єднання: Eurokonus 3/4". Гідравлічні з'єднання справа (або зліва на вимогу). Попередньо змонтований піддон для збору конденсату. Інверторний фанкойл DC Inverter для настінного монтажу. |  | 840 | NEW
| Filomuro Slim Fit | FAWM08DC1II-0V00 | SW 800 | Гідравлічні з'єднання: Eurokonus 3/4". Гідравлічні з'єднання справа (або зліва на вимогу). Попередньо змонтований піддон для збору конденсату. Інверторний фанкойл DC Inverter для настінного монтажу. |  | 925 | NEW
• Аксесуари можуть бути встановлені на заводі за запитом без додаткової оплати (див. примітки в розділі Аксесуари).
• Стандартні правосторонні гідравлічні з'єднання. Для лівосторонніх з'єднань сьома буква коду буде "S" (будь ласка, вкажіть при замовленні). До загальної вартості необхідно додати позицію BB0646II.
ФАНКОЙЛ ДЛЯ МОНТАЖУ НА СТІНУ FILOMURO SLIM FIT
| Найменування продукту | Код | Тип | Опис |  | Ціна
З сенсорною панеллю та пультом дистанційного керування
| Filomuro Slim Fit XL | FAWB08DC1II-0Q00 | SW XL 800 | Гідравлічні з'єднання: Eurokonus 3/4". Гідравлічні з'єднання ТІЛЬКИ праворуч. Піддон для збору конденсату вже встановлений. Інверторний фанкойл постійного струму для настінного монтажу. |  | 1070 | NEW
Для підключення до пультів дистанційного керування серії M7 ( модульована швидкість)
| Filomuro Slim Fit XL | FAWB08DC1II-0R00 | SW XL 800 | Гідравлічні з'єднання: Eurokonus 3/4". Гідравлічні з'єднання ТІЛЬКИ праворуч. Піддон для збору конденсату вже встановлений. Інверторний фанкойл постійного струму для настінного монтажу. |  | 1100 | NEW
Для з'єднання з bluetooth-пультами дистанційного керування серії M7 ( модульована швидкість)
| Filomuro Slim Fit XL | FAWB08DC1II-0B00 | SW XL 800 | Гідравлічні з'єднання: Eurokonus 3/4". Гідравлічні з'єднання ТІЛЬКИ праворуч. Піддон для збору конденсату вже встановлений. Інверторний фанкойл постійного струму для настінного монтажу. |  | 1100 | NEW
Для підключення до пультів дистанційного керування серії Smart Touch ( модульована швидкість)
| Filomuro Slim Fit XL | FAWB08DC1II-0P00 | SW XL 800 | Гідравлічні з'єднання: Eurokonus 3/4". Гідравлічні з'єднання ТІЛЬКИ праворуч. Піддон для збору конденсату вже встановлений. Інверторний фанкойл постійного струму для настінного монтажу. |  | 1070 | NEW
Для з'єднання з пультами дистанційного керування (фіксовані швидкості)
| Filomuro Slim Fit XL | FAWB08DC1II-0T00 | SW XL 800 | Гідравлічні з'єднання: Eurokonus 3/4". Гідравлічні з'єднання ТІЛЬКИ праворуч. Піддон для збору конденсату вже встановлений. Інверторний фанкойл постійного струму для настінного монтажу. |  | 1070 | NEW
Для підключення 0-10 В ( модульована швидкість)
| Filomuro Slim Fit XL | FAWB08DC1II-0V00 | SW XL 800 | Гідравлічні з'єднання: Eurokonus 3/4". Гідравлічні з'єднання ТІЛЬКИ праворуч. Піддон для збору конденсату вже встановлений. Інверторний фанкойл постійного струму для настінного монтажу. |  | 1070 | NEW
• Аксесуари можуть бути встановлені на заводі за запитом без додаткової оплати (див. примітки в розділі Аксесуари).
• Моделі SW XL виготовляються з гідравлічними з'єднаннями тільки з ПРАВОГО боку.
АКСЕСУАРИ ТА ЕЛЕМЕНТИ КЕРУВАННЯ ДЛЯ НАСТІННОГО МОНТАЖУ
| Тип аксесуара | Код | Відповідні продукти | Відповідні конфігурації | Опис | Ціна
| Butler | - | Всі | Всі | BUTLER: коди, аксесуари та прайс-лист описані у відповідному розділі
| Настінний пульт M7 | EEB749II | Всі | Всі | Настінний пульт керування з термостатом і датчиком температури та відносної вологості повітря. Дротове з'єднання, колір білий | 160 | NEW
| Настінний пульт M7 | EFB749II | Всі | Всі | Настінна панель керування з термостатом і датчиком температури та відносної вологості в приміщенні з інтегрованим WiFi модулем, InnovAPP. Дротове з'єднання, колір білий | 195 | NEW
| Настінний пульт M7 | EGB749II | Всі | Всі | Настінний пульт керування з термостатом і датчиком температури та відносної вологості в приміщенні з Bluetooth-з'єднанням, колір білий | 210 | NEW
| Настінний пульт керування серії Smart Touch | EEA649II | Всі | Всі | Настінний пульт керування SMART TOUCH з термостатом і датчиком температури та відносної вологості в приміщенні, колір чорний | 150
| Настінний пульт керування серії Smart Touch | EEB649II | Всі | Всі | Настінний пульт керування SMART TOUCH з термостатом і датчиком температури та відносної вологості в приміщенні, колір білий | 150
| Настінний пульт керування серії Smart Touch | EFA649II | Всі | Всі | Настінна панель керування SMART TOUCH з термостатом і датчиком температури та відносної вологості в приміщенні з інтегрованим модулем WiFi, InnovAPP, колір чорний | 185
| Настінний пульт керування серії Smart Touch | EFB649II | Всі | Всі | Настінна панель керування SMART TOUCH з термостатом і датчиком температури та відносної вологості в приміщенні з інтегрованим WiFi модулем, InnovAPP, колір білий | 185
| Настінний пульт управління | B3V151II | Всі | Всі | Настінний блок керування з термостатом, перемикачем літо/зима та перемикачем швидкості | 175
| Кабель підключення двигуна для змінних гідравлічних з'єднань | BB0646II | Filomuro Slim Fit | Всі | Комплект для реверсування гідравлічних з'єднань | 35
| Гідравлічні вузли та фітинги | I20205II | Filomuro Slim Fit XL | Всі | 2-ходовий клапан з ручним керуванням | 70
| Гідравлічні вузли та фітинги | AI0200II | Всі | Всі | Пара адаптерів EUROKONUS з внутрішнім з'єднанням 1/2" | 25
| Гідравлічні вузли та фітинги | AI0201II | Всі | Всі | Пара адаптерів EUROKONUS з внутрішнім з'єднанням 3/4" | 25
| Гідравлічні вузли та фітинги | AI0203II | Всі | Всі | З'єднувач EUROKONUS під кутом 90° | 25
| Гідравлічні вузли та фітинги | AI0501II | Всі | Всі | Розподільчий комплект ( 1 шт.) | 25
| Гідравлічні вузли та фітинги | AI0612II | Всі | Всі | Пара адаптерів для плоских кілець | 15
| Гідравлічні вузли та фітинги | V20139II | Filomuro Slim Fit XL | Всі | Комплект 2-ходового клапана (впускний клапан і запірний пристрій) з термоелектричним двигуном | 155
| Гідравлічні вузли та фітинги | V20687II | Filomuro Slim Fit | Всі | Комплект 2-ходового клапана (впускний клапан і запірний пристрій) з термоелектричним двигуном | 165
| Гідравлічні вузли та фітинги | V30688II | Filomuro Slim Fit | Всі | 3-ходовий перепускний клапан з термоелектричним двигуном (в комплекті з 3-ходовим впускним клапаном і запірним пристроєм) | 200
| Гідравлічні вузли та фітинги | V30718II | Filomuro Slim Fit XL | Всі | 3-ходовий перепускний клапан з термоелектричним двигуном (в комплекті з 3-ходовим впускним клапаном і запірним пристроєм) | 175
| Гідравлічні вузли та фітинги | I20686II | Filomuro Slim Fit | Всі | 2-ходовий клапан з ручним керуванням | 100
ФАНКОЙЛ ДЛЯ МОНТАЖУ НА СТІНУ FILOMURO INCASSO
| Найменування продукту | Код | Тип | Опис |  | Ціна
Для підключення до пультів дистанційного керування серії M7 ( модульована швидкість)
| Filomuro Incasso | FAWI04D01II-0R00 | SWI 400 | Інверторний фанкойл постійного струму для вбудованої установки. Попередньо зібраний піддон для відведення конденсату. Гідравлічні підключення: Eurokonus 3/4". Гідравлічні підключення праворуч (або ліворуч за запитом). |  | 660 | NEW
| Filomuro Incasso | FAWI06D01II-0R00 | SWI 600 | Інверторний фанкойл постійного струму для вбудованої установки. Попередньо зібраний піддон для відведення конденсату. Гідравлічні підключення: Eurokonus 3/4". Гідравлічні підключення праворуч (або ліворуч за запитом). |  | 725 | NEW
| Filomuro Incasso | FAWI08D01II-0R00 | SWI 800 | Інверторний фанкойл постійного струму для вбудованої установки. Попередньо зібраний піддон для відведення конденсату. Гідравлічні підключення: Eurokonus 3/4". Гідравлічні підключення праворуч (або ліворуч за запитом). |  | 830 | NEW
Для з'єднання з bluetooth-пультами дистанційного керування серії M7 ( модульована швидкість)
| Filomuro Incasso | FAWI04D01II-0B00 | SWI 400 | Інверторний фанкойл постійного струму для вбудованої установки. Попередньо зібраний піддон для відведення конденсату. Гідравлічні підключення: Eurokonus 3/4". Гідравлічні підключення праворуч (або ліворуч за запитом). |  | 680 | NEW
| Filomuro Incasso | FAWI06D01II-0B00 | SWI 600 | Інверторний фанкойл постійного струму для вбудованої установки. Попередньо зібраний піддон для відведення конденсату. Гідравлічні підключення: Eurokonus 3/4". Гідравлічні підключення праворуч (або ліворуч за запитом). |  | 745 | NEW
| Filomuro Incasso | FAWI08D01II-0B00 | SWI 800 | Інверторний фанкойл постійного струму для вбудованої установки. Попередньо зібраний піддон для відведення конденсату. Гідравлічні підключення: Eurokonus 3/4". Гідравлічні підключення праворуч (або ліворуч за запитом). |  | 850 | NEW
Для підключення до пультів дистанційного керування серії Smart Touch ( модульована швидкість)
| Filomuro Incasso | FAWI04D01II-0P00 | SWI 400 | Інверторний фанкойл постійного струму для вбудованої установки. Попередньо зібраний піддон для відведення конденсату. Гідравлічні підключення: Eurokonus 3/4". Гідравлічні підключення праворуч (або ліворуч за запитом). |  | 640
| Filomuro Incasso | FAWI06D01II-0P00 | SWI 600 | Інверторний фанкойл постійного струму для вбудованої установки. Попередньо зібраний піддон для відведення конденсату. Гідравлічні підключення: Eurokonus 3/4". Гідравлічні підключення праворуч (або ліворуч за запитом). |  | 715
| Filomuro Incasso | FAWI08D01II-0P00 | SWI 800 | Інверторний фанкойл постійного струму для вбудованої установки. Попередньо зібраний піддон для відведення конденсату. Гідравлічні підключення: Eurokonus 3/4". Гідравлічні підключення праворуч (або ліворуч за запитом). |  | 810
Для з'єднання з пультами дистанційного керування (фіксовані швидкості)
| Filomuro Incasso | FAWI04D01II-0T00 | SWI 400 | Інверторний фанкойл постійного струму для вбудованої установки. Попередньо зібраний піддон для відведення конденсату. Гідравлічні підключення: Eurokonus 3/4". Гідравлічні підключення праворуч (або ліворуч за запитом). |  | 640
| Filomuro Incasso | FAWI06D01II-0T00 | SWI 600 | Інверторний фанкойл постійного струму для вбудованої установки. Попередньо зібраний піддон для відведення конденсату. Гідравлічні підключення: Eurokonus 3/4". Гідравлічні підключення праворуч (або ліворуч за запитом). |  | 715
| Filomuro Incasso | FAWI08D01II-0T00 | SWI 800 | Інверторний фанкойл постійного струму для вбудованої установки. Попередньо зібраний піддон для відведення конденсату. Гідравлічні підключення: Eurokonus 3/4". Гідравлічні підключення праворуч (або ліворуч за запитом). |  | 810
Для підключення 0-10 В ( модульована швидкість)
| Filomuro Incasso | FAWI04D01II-0V00 | SWI 400 | Інверторний фанкойл постійного струму для вбудованої установки. Попередньо зібраний піддон для відведення конденсату. Гідравлічні підключення: Eurokonus 3/4". Гідравлічні підключення праворуч (або ліворуч за запитом). |  | 640
| Filomuro Incasso | FAWI06D01II-0V00 | SWI 600 | Інверторний фанкойл постійного струму для вбудованої установки. Попередньо зібраний піддон для відведення конденсату. Гідравлічні підключення: Eurokonus 3/4". Гідравлічні підключення праворуч (або ліворуч за запитом). |  | 715
| Filomuro Incasso | FAWI08D01II-0V00 | SWI 800 | Інверторний фанкойл постійного струму для вбудованої установки. Попередньо зібраний піддон для відведення конденсату. Гідравлічні підключення: Eurokonus 3/4". Гідравлічні підключення праворуч (або ліворуч за запитом). |  | 810
• Аксесуари можуть бути встановлені на заводі за запитом без додаткових витрат (див. примітки в розділі Аксесуари).
• Стандартні правосторонні гідравлічні з'єднання. Для лівосторонніх з'єднань сьома буква коду буде "S" (будь ласка, вкажіть при замовленні). До загальної ціни необхідно додати позицію BB0646II.
Аксесуари
| Тип аксесуара | Код | Відповідні продукти | Відповідні конфігурації | Опис | Ціна
| Butler | - | Filomuro Incasso | Всі | BUTLER: коди, аксесуари та прайс-лист описані у відповідному розділі
| Настінний пульт M7 | EEB749II | Filomuro Incasso | Всі | Настінний пульт керування з термостатом і датчиком температури та відносної вологості повітря. Дротове з'єднання, колір білий | 160 | NEW
| Настінний пульт M7 | EFB749II | Filomuro Incasso | Всі | Настінна панель керування з термостатом і датчиком температури та відносної вологості в приміщенні з інтегрованим WiFi модулем, InnovAPP. Дротове з'єднання, колір білий | 195 | NEW
| Настінний пульт M7 | EGB749II | Filomuro Incasso | Всі | Настінний пульт керування з термостатом і датчиком температури та відносної вологості в приміщенні з Bluetooth-з'єднанням, колір білий | 210 | NEW
| Настінний пульт керування серії Smart Touch | EEA649II | Filomuro Incasso | Всі | Настінний пульт керування SMART TOUCH з термостатом і датчиком температури та відносної вологості в приміщенні, колір чорний | 150
| Настінний пульт керування серії Smart Touch | EEB649II | Filomuro Incasso | Всі | Настінний пульт керування SMART TOUCH з термостатом і датчиком температури та відносної вологості в приміщенні, колір білий | 150
| Настінний пульт керування серії Smart Touch | EFA649II | Filomuro Incasso | Всі | Настінна панель керування SMART TOUCH з термостатом і датчиком температури та відносної вологості в приміщенні з інтегрованим модулем WiFi, InnovAPP, колір чорний | 185
| Настінний пульт керування серії Smart Touch | EFB649II | Filomuro Incasso | Всі | Настінна панель керування SMART TOUCH з термостатом і датчиком температури та відносної вологості в приміщенні з інтегрованим WiFi модулем, InnovAPP, колір білий | 185
| Настінний пульт управління | B3V151II | Filomuro Incasso | Всі | Настінний блок керування з термостатом, перемикачем літо/зима та перемикачем швидкості | 175
| Кабель підключення двигуна для змінних гідравлічних з'єднань | BB0646II | Filomuro Incasso | Всі | Комплект для реверсування гідравлічних з'єднань | 35
| Металевий корпус | L01045II | Filomuro Incasso | SWI 400 | Опалубка з оцинкованого листового металу для монтажу врівень зі стіною розміри (дхшхв): 934x344x125 мм | 170
| Металевий корпус | L01046II | Filomuro Incasso | SWI 600 | Опалубка з оцинкованого листового металу для монтажу врівень зі стіною розміри (дхшхв): 1134x344x125 мм | 185
| Металевий корпус | L01047II | Filomuro Incasso | SWI 800 | Опалубка з оцинкованого листового металу для монтажу врівень зі стіною розміри (дхшхв): 1334x344x125 мм | 220
| Естетична настінна панель | LC1092II | Filomuro Incasso | SWI 400 | Вертикальна естетична панель, врівень зі стіною, розміри (дхшхв): 905x336x30 мм | 130
| Естетична настінна панель | LC1093II | Filomuro Incasso | SWI 600 | Вертикальна естетична панель, врівень зі стіною, розміри (дхшхв): 1105x336x30 mm | 150
| Естетична настінна панель | LC1094II | Filomuro Incasso | SWI 800 | Вертикальна естетична панель, врівень зі стіною, розміри (дхшхв): 1305x336x30 mm | 175
| Гідравлічні вузли та фітинги | AI0200II | Filomuro Incasso | Всі | Пара адаптерів EUROKONUS з внутрішнім з'єднанням 1/2" | 25
| Гідравлічні вузли та фітинги | AI0201II | Filomuro Incasso | Всі | Пара адаптерів EUROKONUS з внутрішнім з'єднанням 3/4" | 25
| Гідравлічні вузли та фітинги | AI0203II | Filomuro Incasso | Всі | З'єднувач EUROKONUS під кутом 90° | 25
| Гідравлічні вузли та фітинги | AI0501II | Filomuro Incasso | Всі | Розподільчий комплект ( 1 шт.) | 25
| Гідравлічні вузли та фітинги | AI0612II | Filomuro Incasso | Всі | Пара адаптерів для плоских кілець | 15
| Гідравлічні вузли та фітинги | V30688II | Filomuro Incasso | Всі | 3-ходовий перепускний клапан з термоелектричним двигуном (в комплекті з 3-ходовим впускним клапаном і запірним пристроєм) | 200
| Гідравлічні вузли та фітинги | V20687II | Filomuro Incasso | Всі | Комплект 2-ходового клапана (впускний клапан і запірний пристрій) з термоелектричним двигуном | 165
| Гідравлічні вузли та фітинги | I20686II | Filomuro Incasso | Всі | 2-ходовий клапан з ручним керуванням | 100

## AIRLEAF
ФАНКОЙЛ ДЛЯ НАСТІННОГО МОНТАЖУ AIRLEAF SL
| Найменування продукту | Код | Тип | Опис |  | Ціна
AirLeaf SL 2 ТРУБНА
| SL | FASL02SC1II | SL 200 | Інверторний фанкойл постійного струму з металевим корпусом. Вертикальний і горизонтальний монтаж. Гідравлічні з'єднання: Eurokonus 3/4" |  | 520
| SL | FASL04SC1II | SL 400 | Інверторний фанкойл постійного струму з металевим корпусом. Вертикальний і горизонтальний монтаж. Гідравлічні з'єднання: Eurokonus 3/4" |  | 570
| SL | FASL06SC1II | SL 600 | Інверторний фанкойл постійного струму з металевим корпусом. Вертикальний і горизонтальний монтаж. Гідравлічні з'єднання: Eurokonus 3/4" |  | 665
| SL | FASL08SC1II | SL 800 | Інверторний фанкойл постійного струму з металевим корпусом. Вертикальний і горизонтальний монтаж. Гідравлічні з'єднання: Eurokonus 3/4" |  | 790
| SL | FASL10SC1II | SL 1000 | Інверторний фанкойл постійного струму з металевим корпусом. Вертикальний і горизонтальний монтаж. Гідравлічні з'єднання: Eurokonus 3/4" |  | 890
AirLeaf SL 4 ТРУБНА
| SL 4 трубна | FA4L02SC1II | SL 200 4 ТРУБИ | Інверторний фанкойл постійного струму 4-трубна версія ("подвійний теплообмінник"), з металевим корпусом. Вертикальна та горизонтальна установка. Гідравлічні з'єднання: Eurokonus 3/4" |  | 660
| SL 4 трубна | FA4L04SC1II | SL 400 4 ТРУБИ | Інверторний фанкойл постійного струму 4-трубна версія ("подвійний теплообмінник"), з металевим корпусом. Вертикальна та горизонтальна установка. Гідравлічні з'єднання: Eurokonus 3/4" |  | 750
| SL 4 трубна | FA4L06SC1II | SL 600 4 ТРУБИ | Інверторний фанкойл постійного струму 4-трубна версія ("подвійний теплообмінник"), з металевим корпусом. Вертикальна та горизонтальна установка. Гідравлічні з'єднання: Eurokonus 3/4" |  | 870
| SL 4 трубна | FA4L08SC1II | SL 800 4 ТРУБИ | Інверторний фанкойл постійного струму 4-трубна версія ("подвійний теплообмінник"), з металевим корпусом. Вертикальна та горизонтальна установка. Гідравлічні з'єднання: Eurokonus 3/4" |  | 1020
| SL 4 трубна | FA4L10SC1II | SL 1000 4 ТРУБИ | Інверторний фанкойл постійного струму 4-трубна версія ("подвійний теплообмінник"), з металевим корпусом. Вертикальна та горизонтальна установка. Гідравлічні з'єднання: Eurokonus 3/4" |  | 1120
AirLeaf SL FULL FLAT
| SL FULL FLAT | FAFL02SC1II | SL 200 FULL FLAT | ТІЛЬКИ вертикальна установка. Інверторний фанкойл постійного струму Full Flat (з моторизованою передньою забірною панеллю), з металевим корпусом. Гідравлічні з'єднання: Eurokonus 3/4" |  | 590
| SL FULL FLAT | FAFL04SC1II | SL 400 FULL FLAT | ТІЛЬКИ вертикальна установка. Інверторний фанкойл постійного струму Full Flat (з моторизованою передньою забірною панеллю), з металевим корпусом. Гідравлічні з'єднання: Eurokonus 3/4" |  | 650
| SL FULL FLAT | FAFL06SC1II | SL 600 FULL FLAT | ТІЛЬКИ вертикальна установка. Інверторний фанкойл постійного струму Full Flat (з моторизованою передньою забірною панеллю), з металевим корпусом. Гідравлічні з'єднання: Eurokonus 3/4" |  | 725
| SL FULL FLAT | FAFL08SC1II | SL 800 FULL FLAT | ТІЛЬКИ вертикальна установка. Інверторний фанкойл постійного струму Full Flat (з моторизованою передньою забірною панеллю), з металевим корпусом. Гідравлічні з'єднання: Eurokonus 3/4" |  | 870
| SL FULL FLAT | FAFL10SC1II | SL 1000 FULL FLAT | ТІЛЬКИ вертикальна установка. Інверторний фанкойл постійного струму Full Flat (з моторизованою передньою забірною панеллю), з металевим корпусом. Гідравлічні з'єднання: Eurokonus 3/4" |  | 960
AIRLEAF SLS
| Найменування продукту | Код | Тип | Опис |  | Ціна
AirLeaf SLS
| SLS | FALS02SC1II | SLS 200 | Інверторний фанкойл зменшеної висоти (370 мм) з корпусом з листового металу (білий колір) ТІЛЬКИ для вертикальної установки |  | 525
| SLS | FALS04SC1II | SLS 400 | Інверторний фанкойл зменшеної висоти (370 мм) з корпусом з листового металу (білий колір) ТІЛЬКИ для вертикальної установки |  | 570
| SLS | FALS06SC1II | SLS 600 | Інверторний фанкойл зменшеної висоти (370 мм) з корпусом з листового металу (білий колір) ТІЛЬКИ для вертикальної установки |  | 670
| SLS | FALS08SC1II | SLS 800 | Інверторний фанкойл зменшеної висоти (370 мм) з корпусом з листового металу (білий колір) ТІЛЬКИ для вертикальної установки |  | 760
| SLS | FALS10SC1II | SLS 1000 | Інверторний фанкойл зменшеної висоти (370 мм) з корпусом з листового металу (білий колір) ТІЛЬКИ для вертикальної установки |  | 860
AIRLEAF RS
| Найменування продукту | Код | Тип | Опис |  | Ціна
AirLeaf RS
| RS | FARS02SC1II | RS 200 | Інверторний фанкойл постійного струму з фронтальним випромінюванням і металевим корпусом. Тільки вертикальний монтаж. Гідравлічні з'єднання: Eurokonus 3/4 " |  | 700
| RS | FARS04SC1II | RS 400 | Інверторний фанкойл постійного струму з фронтальним випромінюванням і металевим корпусом. Тільки вертикальний монтаж. Гідравлічні з'єднання: Eurokonus 3/4 " |  | 800
| RS | FARS06SC1II | RS 600 | Інверторний фанкойл постійного струму з фронтальним випромінюванням і металевим корпусом. Тільки вертикальний монтаж. Гідравлічні з'єднання: Eurokonus 3/4 " |  | 900
| RS | FARS08SC1II | RS 800 | Інверторний фанкойл постійного струму з фронтальним випромінюванням і металевим корпусом. Тільки вертикальний монтаж. Гідравлічні з'єднання: Eurokonus 3/4 " |  | 1060
| RS | FARS10SC1II | RS 1000 | Інверторний фанкойл постійного струму з фронтальним випромінюванням і металевим корпусом. Тільки вертикальний монтаж. Гідравлічні з'єднання: Eurokonus 3/4 " |  | 1200
AirLeaf RS FULL FLAT
| RS FULL FLAT | FAFS02SC1II | RS 200 FULL FLAT | Інверторний фанкойл постійного струму з фронтальним випромінюванням і металевим корпусом. Тільки вертикальний монтаж. Гідравлічні з'єднання: Eurokonus 3/4 " |  | 770
| RS FULL FLAT | FAFS04SC1II | RS 400 FULL FLAT | Інверторний фанкойл постійного струму з фронтальним випромінюванням і металевим корпусом. Тільки вертикальний монтаж. Гідравлічні з'єднання: Eurokonus 3/4 " |  | 880
| RS FULL FLAT | FAFS06SC1II | RS 600 FULL FLAT | Інверторний фанкойл постійного струму з фронтальним випромінюванням і металевим корпусом. Тільки вертикальний монтаж. Гідравлічні з'єднання: Eurokonus 3/4 " |  | 980
| RS FULL FLAT | FAFS08SC1II | RS 800 FULL FLAT | Інверторний фанкойл постійного струму з фронтальним випромінюванням і металевим корпусом. Тільки вертикальний монтаж. Гідравлічні з'єднання: Eurokonus 3/4 " |  | 1160
| RS FULL FLAT | FAFS10SC1II | RS 1000 FULL FLAT | Інверторний фанкойл постійного струму з фронтальним випромінюванням і металевим корпусом. Тільки вертикальний монтаж. Гідравлічні з'єднання: Eurokonus 3/4 " |  | 1260
АКСЕСУАРИ ДЛЯ ВИДИМИХ ВЕРСІЙ
| Тип аксесуара | Код | Відповідні продукти | Відповідні конфігурації | Опис | Ціна
| Естетична зворотна панель | LC0171II | SL FULL FLAT, RS, RS FULL FLAT, SL | RS 200, RS 200 FULL FLAT, SL 200, SL 200 FULL FLAT | Задня панель з листового металу білого кольору | 130
| Естетична зворотна панель | LC0173II | SL FULL FLAT, RS, RS FULL FLAT, SL | RS 400, RS 400 FULL FLAT, SL 400, SL 400 FULL FLAT | Задня панель з листового металу білого кольору | 140
| Естетична зворотна панель | LC0175II | SL FULL FLAT, RS, RS FULL FLAT, SL | RS 600, RS 600 FULL FLAT, SL 600, SL 600 FULL FLAT | Задня панель з листового металу білого кольору | 160
| Естетична зворотна панель | LC0177II | SL FULL FLAT, RS, RS FULL FLAT, SL | RS 800, RS 800 FULL FLAT, SL 800, SL 800 FULL FLAT | Задня панель з листового металу білого кольору | 175
| Естетична зворотна панель | LC0179II | SL FULL FLAT, RS, RS FULL FLAT, SL | RS 1000, RS 1000 FULL FLAT, SL 1000, SL 1000 FULL FLAT | Задня панель з листового металу білого кольору | 185
| Естетичні ніжки | LC0157II | SL, SL 4 труби, SL FULL FLAT, SLS, RS, RS FULL FLAT | Всі | Ніжки з листового металу для приховування труб від підлоги (білий колір). H=80 мм | 55
| Ніжки для кріплення до підлоги | LC0605II | SL, SL 4 труби, SL FULL FLAT, SLS, RS, RS FULL FLAT | Всі | Ніжки для кріплення пристрою до підлоги, колір білий | 95
| Піддон для збору конденсату | GB0520II | SL, SL 4 труби | SL 200, SL 200 4 ТРУБИ | Піддон для збору конденсату для горизонтального монтажу на стелі, розміри (дхшхв) 481x365x40 мм | 60
| Піддон для збору конденсату | GB0521II | SL, SL 4 труби | SL 400, SL 400 4 ТРУБИ | Піддон для збору конденсату для горизонтального монтажу на стелі, розміри (дхшхв) 681x365x40 мм | 70
| Піддон для збору конденсату | GB0522II | SL, SL 4 труби | SL 600, SL 600 4 ТРУБИ | Піддон для збору конденсату для горизонтального монтажу на стелі, розміри (дхшхв) 881x365x40 мм | 75
| Піддон для збору конденсату | GB0523II | SL, SL 4 труби | SL 800, SL 800 4 ТРУБИ | Піддон для збору конденсату для горизонтального монтажу на стелі, розміри (дхшхв) 1081x365x40 мм | 95
| Піддон для збору конденсату | GB0524II | SL, SL 4 труби | SL 1000, SL 1000 4 ТРУБИ | Піддон для збору конденсату для горизонтального монтажу на стелі, розміри (дхшхв) 1281x365x40 мм | 100
| UV-C пристрій для стерилізації повітря | GB1107II | SLI, SL | SL 1000, SL 200, SL 400, SL 600, SL 800, | Стерилізатор повітряний з UV-C лампою | 500
| UV-C пристрій для стерилізації повітря | GR1231II | SLI, SL | SL 1000, SL 200, SL 400, SL 600, SL 800 | Запасний комплект UV-C ламп | 270
| Гідравлічні вузли та фітинги | V40219II | SL 4 труби | Всі | 2-х ходова гідравлічна група для 4-х трубної системи | 350
| Гідравлічні вузли та фітинги | V60221II | SL 4 труби | Всі | 3-х ходова гідравлічна група для 4-х трубної системи | 490
| Гідравлічні вузли та фітинги | V30662II | SLS | Всі | 3-х ходова група клапанів (впускний клапан для води, запірний клапан і електротермічний двигун) | 265
| Гідравлічні вузли та фітинги | V20661II | SLS | Всі | 2-х ходова група клапанів (впускний клапан для води, запірний клапан і електротермічний двигун) | 245
| Гідравлічні вузли та фітинги | V30361II | SL, SL FULL FLAT, RS, RS FULL FLAT | Всі | 3-х ходова група клапанів (з вхідним 3-х ходовим клапаном, запірним клапаном та електротермічним двигуном) | 190
| Гідравлічні вузли та фітинги | V20139II | SL, SL FULL FLAT, RS, RS FULL FLAT | Всі | 2-х ходова група клапанів (впускний клапан для води, запірний клапан і електротермічний двигун) | 155
| Гідравлічні вузли та фітинги | I20705II | SLS | Всі | 2-х ходовий клапан з ручним керуванням | 80
| Гідравлічні вузли та фітинги | I20205II | SL, SL FULL FLAT, RS, RS FULL FLAT | Всі | 2-х ходовий клапан з ручним керуванням | 70
| Гідравлічні вузли та фітинги | AI0200II | SLI 4 труби, RSI, SLSI, SL 4 труби, SL FULL FLAT, SLS, RS, RS FULL FLAT, SLI | Всі | Пара адаптерів EUROKONUS з внутрішнім з'єднанням 1/2" | 25
| Гідравлічні вузли та фітинги | AI0201II | SL, SL 4 труби, SL FULL FLAT, SLS, RS, RS FULL FLAT | Всі | Пара адаптерів EUROKONUS з внутрішнім з'єднанням 3/4" | 25
| Гідравлічні вузли та фітинги | AI0203II | SL, SL 4 труби, SL FULL FLAT, SLS, RS, RS FULL FLAT | Всі | З'єднувач EUROKONUS кутовий 90° | 25
| Гідравлічні вузли та фітинги | AI0501II | SL, SL 4 труби, SL FULL FLAT, SLS, RS, RS FULL FLAT | Всі | Розподільчий комплект ( 1 шт.) | 25
| Гідравлічні вузли та фітинги | AI0612II | SL, SL 4 труби, SL FULL FLAT, SLS, RS, RS FULL FLAT | Всі | Пара адаптерів для плоских кілець | 15
ФАНКОЙЛ ДЛЯ ВБУДОВАНОЇ УСТАНОВКИ AIRLEAF SLI
| Найменування продукту | Код | Тип | Опис |  | Ціна
AirLeaf SLI 2 PIPES
| SLI | FASI02O01II | SLI 200 | Інверторний фанкойл постійного струму для вбудованого монтажу. Піддон для збору конденсату в комплекті. Гідравлічні з'єднання: Eurokonus 3/4 " |  | 370
| SLI | FASI04O01II | SLI 400 | Інверторний фанкойл постійного струму для вбудованого монтажу. Піддон для збору конденсату в комплекті. Гідравлічні з'єднання: Eurokonus 3/4 " |  | 420
| SLI | FASI06O01II | SLI 600 | Інверторний фанкойл постійного струму для вбудованого монтажу. Піддон для збору конденсату в комплекті. Гідравлічні з'єднання: Eurokonus 3/4 " |  | 490
| SLI | FASI08O01II | SLI 800 | Інверторний фанкойл постійного струму для вбудованого монтажу. Піддон для збору конденсату в комплекті. Гідравлічні з'єднання: Eurokonus 3/4 " |  | 570
| SLI | FASI10O01II | SLI 1000 | Інверторний фанкойл постійного струму для вбудованого монтажу. Піддон для збору конденсату в комплекті. Гідравлічні з'єднання: Eurokonus 3/4 " |  | 630
AirLeaf SLI 4 PIPES
| SLI 4 труби | FA4I02O01II | SLI 200 4 труби | Подвійний піддон для збору конденсату в комплекті. Гідравлічні з'єднання: Eurokonus 3/4 " Інверторний фанкойл постійного струму, 4-трубна версія для вбудованої установки. |  | 520
| SLI 4 труби | FA4I04O01II | SLI 400 4 труби | Подвійний піддон для збору конденсату в комплекті. Гідравлічні з'єднання: Eurokonus 3/4 " Інверторний фанкойл постійного струму, 4-трубна версія для вбудованої установки. |  | 580
| SLI 4 труби | FA4I06O01II | SLI 600 4 труби | Подвійний піддон для збору конденсату в комплекті. Гідравлічні з'єднання: Eurokonus 3/4 " Інверторний фанкойл постійного струму, 4-трубна версія для вбудованої установки. |  | 650
| SLI 4 труби | FA4I08O01II | SLI 800 4 труби | Подвійний піддон для збору конденсату в комплекті. Гідравлічні з'єднання: Eurokonus 3/4 " Інверторний фанкойл постійного струму, 4-трубна версія для вбудованої установки. |  | 780
| SLI 4 труби | FA4I10O01II | SLI 1000 4 труби | Подвійний піддон для збору конденсату в комплекті. Гідравлічні з'єднання: Eurokonus 3/4 " Інверторний фанкойл постійного струму, 4-трубна версія для вбудованої установки. |  | 850
ФАНКОЙЛ ДЛЯ ВБУДОВАНОЇ УСТАНОВКИ, З ЕФЕКТОМ ВИПРОМІНЮВАННЯ AIRLEAF RSI
| Найменування продукту | Код | Тип | Опис |  | Ціна
AirLeaf RSI
| RSI | FASS02S01II | RSI 200 | Інверторний фанкойл з фронтальним випромінюванням для вбудовуваного монтажу. Піддон для збору конденсату в комплекті. Гідравлічні з'єднання: Eurokonus 3/4 " |  | 530
| RSI | FASS04S01II | RSI 400 | Інверторний фанкойл з фронтальним випромінюванням для вбудовуваного монтажу. Піддон для збору конденсату в комплекті. Гідравлічні з'єднання: Eurokonus 3/4 " |  | 625
| RSI | FASS06S01II | RSI 600 | Інверторний фанкойл з фронтальним випромінюванням для вбудовуваного монтажу. Піддон для збору конденсату в комплекті. Гідравлічні з'єднання: Eurokonus 3/4 " |  | 720
| RSI | FASS08S01II | RSI 800 | Інверторний фанкойл з фронтальним випромінюванням для вбудовуваного монтажу. Піддон для збору конденсату в комплекті. Гідравлічні з'єднання: Eurokonus 3/4 " |  | 840
| RSI | FASS10S01II | RSI 1000 | Інверторний фанкойл з фронтальним випромінюванням для вбудовуваного монтажу. Піддон для збору конденсату в комплекті. Гідравлічні з'єднання: Eurokonus 3/4 " |  | 945
ФАНКОЙЛ ДЛЯ ВБУДОВАНОГО МОНТАЖУ, ЗНИЖЕНА ВЕРСІЯ AIRLEAF SLSI
| Найменування продукту | Код | Тип | Опис |  | Ціна
AirLeaf SLSI
| SLSI | FALI02S01II | SLSI 200 | Гідравлічні з'єднання: Eurokonus 3/4 " зменшена висота (376 мм). Інверторний фанкойл постійного струму для вертикальної установки. Піддон для збору конденсату вже підготовлений для вертикальної установки. |  | 520
| SLSI | FALI04S01II | SLSI 400 | Гідравлічні з'єднання: Eurokonus 3/4 " зменшена висота (376 мм). Інверторний фанкойл постійного струму для вертикальної установки. Піддон для збору конденсату вже підготовлений для вертикальної установки. |  | 570
| SLSI | FALI06S01II | SLSI 600 | Гідравлічні з'єднання: Eurokonus 3/4 " зменшена висота (376 мм). Інверторний фанкойл постійного струму для вертикальної установки. Піддон для збору конденсату вже підготовлений для вертикальної установки. |  | 660
| SLSI | FALI08S01II | SLSI 800 | Гідравлічні з'єднання: Eurokonus 3/4 " зменшена висота (376 мм). Інверторний фанкойл постійного струму для вертикальної установки. Піддон для збору конденсату вже підготовлений для вертикальної установки. |  | 755
| SLSI | FALI10S01II | SLSI 1000 | Гідравлічні з'єднання: Eurokonus 3/4 " зменшена висота (376 мм). Інверторний фанкойл постійного струму для вертикальної установки. Піддон для збору конденсату вже підготовлений для вертикальної установки. |  | 850
Аксесуари для вбудованої версії
| Тип аксесуара | Код | Відповідні продукти | Відповідні конфігурації | Опис | Ціна
| Металевий корпус | L00568II | RSI, SLI | RSI 200, SLI 200 | Металевий корпус, розміри (дхшхв): 714x725x142 мм | 130
| Металевий корпус | L00569II | RSI, SLI | RSI 400, SLI 400 | Металевий корпус, розміри (дхшхв): 914x725x142 мм | 140
| Металевий корпус | L00570II | RSI, SLI | RSI 600, SLI 600 | Металевий корпус, розміри (дхшхв): 1114x725x142 мм | 150
| Металевий корпус | L00571II | RSI, SLI | RSI 800, SLI 800 | Металевий корпус, розміри (дхшхв): 1314x725x142 мм | 170
| Металевий корпус | L00572II | RSI, SLI | RSI 1000, SLI 1000 | Металевий корпус, розміри (дхшхв): 1514x725x142 мм | 180
| Металевий корпус | L00700II | SLSI | SLSI 200 | Металевий корпус, розміри (дхшхв): 714x525x142 мм | 130
| Металевий корпус | L00701II | SLSI | SLSI 400 | Металевий корпус, розміри (дхшхв): 914x525x142 мм | 150
| Металевий корпус | L00702II | SLSI | SLSI 600 | Металевий корпус, розміри (дхшхв): 1114x525x142 мм | 160
| Металевий корпус | L00703II | SLSI | SLSI 800 | Металевий корпус, розміри (дхшхв): 1314x525x142 мм | 175
| Металевий корпус | L00704II | SLSI | SLSI 1000 | Металевий корпус, розміри (дхшхв): 1514x525x142 мм | 185
| Металевий корпус | L01040II | RSI, SLI | RSI 200, SLI 200 | Металевий корпус для монтажу врівень зі стіною, розміри (дхшхв): 734x746x142 мм | 235
| Металевий корпус | L01041II | RSI, SLI | RSI 400, SLI 400 | Металевий корпус для монтажу врівень зі стіною, розміри (дхшхв): 934x746x142 мм | 265
| Металевий корпус | L01042II | RSI, SLI | RSI 600, SLI 600 | Металевий корпус для монтажу врівень зі стіною, розміри (дхшхв): 1134x746x142 мм | 300
| Металевий корпус | L01043II | RSI, SLI | RSI 800, SLI 800 | Металевий корпус для монтажу врівень зі стіною, розміри (дхшхв): 1334x746x142 мм | 320
| Металевий корпус | L01044II | RSI, SLI | RSI 1000, SLI 1000 | Металевий корпус для монтажу врівень зі стіною, розміри (дхшхв): 1534x746x142 мм | 350
| Металевий корпус | L01049II | SLSI | SLSI 200 | Металевий корпус для монтажу врівень зі стіною, розміри (дхшхв): 734x546x142 мм | 130
| Металевий корпус | L01050II | SLSI | SLSI 400 | Металевий корпус для монтажу врівень зі стіною, розміри (дхшхв): 934x546x142 мм | 155
| Металевий корпус | L01051II | SLSI | SLSI 600 | Металевий корпус для монтажу врівень зі стіною, розміри (дхшхв): 1134x546x142 мм | 165
| Металевий корпус | L01052II | SLSI | SLSI 800 | Металевий корпус для монтажу врівень зі стіною, розміри (дхшхв): 1334x546x142 мм | 185
| Металевий корпус | L01053II | SLSI | SLSI 1000 | Металевий корпус, розміри (дхшхв): 1534x546x142 мм | 195
| Металевий корпус | L01064II | SLI 4 труби | SLI 200 4 труби | Металевий корпус, розміри (дхшхв): 714x785x142 мм | 140
| Металевий корпус | L01065II | SLI 4 труби | SLI 400 4 труби | Металевий корпус, розміри (дхшхв): 914x785x142 мм | 150
| Металевий корпус | L01066II | SLI 4 труби | SLI 600 4 труби | Металевий корпус, розміри (дхшхв): 1114x785x142 мм | 170
| Металевий корпус | L01067II | SLI 4 труби | SLI 800 4 труби | Металевий корпус, розміри (дхшхв): 1314x785x142 мм | 185
| Металевий корпус | L01068II | SLI 4 труби | SLI 1000 4 труби | Металевий корпус, розміри (дхшхв): 1514x785x142 мм | 200
| Естетична настінна панель | LC0578II | RSI, SLI | RSI 200, SLI 200 | Розміри вертикальної естетичної панелі (дхшхв): 772x754x30 мм | 265
| Естетична настінна панель | LC0579II | RSI, SLI | RSI 400, SLI 400 | Розміри вертикальної естетичної панелі (дхшхв): 972x754x30 мм | 300
| Естетична настінна панель | LC0580II | RSI, SLI, | RSI 600, SLI 600 | Розміри вертикальної естетичної панелі (дхшхв): 1172x754x30 мм | 330
| Естетична настінна панель | LC0581II | RSI, SLI, | RSI 800, SLI 800 | Розміри вертикальної естетичної панелі (дхшхв): 1372x754x30 мм | 375
| Естетична настінна панель | LC0582II | RSI, SLI, | RSI 1000, SLI 1000 | Розміри вертикальної естетичної панелі (дхшхв): 1572x754x30 мм | 410
| Естетична настінна панель | LC0692II | SLSI | SLSI 200 | Розміри вертикальної естетичної панелі (дхшхв): 772x553x30 мм | 300
| Естетична настінна панель | LC0693II | SLSI | SLSI 400 | Розміри вертикальної естетичної панелі (дхшхв): 972x553x30 мм | 335
| Естетична настінна панель | LC0694II | SLSI | SLSI 600 | Розміри вертикальної естетичної панелі (дхшхв): 1172x553x30 мм | 375
| Естетична настінна панель | LC0695II | SLSI | SLSI 800 | Розміри вертикальної естетичної панелі (дхшхв): 1372x553x30 мм | 410
| Естетична настінна панель | LC0696II | SLSI | SLSI 1000 | Розміри вертикальної естетичної панелі (дхшхв): 1572x553x30 мм | 460
| Естетична настінна панель | LC0759II | SLI 4 труби | SLI 200 4 труби | Розміри вертикальної естетичної панелі (дхшхв): 772x814x30 мм | 290
| Естетична настінна панель | LC0760II | SLI 4 труби | SLI 400 4 труби | Розміри вертикальної естетичної панелі (дхшхв): 972x814x30 мм | 330
| Естетична настінна панель | LC0761II | SLI 4 труби | SLI 600 4 труби | Розміри вертикальної естетичної панелі (дхшхв): 1172x814x30 мм | 360
| Естетична настінна панель | LC0762II | SLI 4 труби | SLI 800 4 труби | Розміри вертикальної естетичної панелі (дхшхв): 1372x814x30 мм | 410
| Естетична настінна панель | LC0763II | SLI 4 труби | SLI 1000 4 труби | Розміри вертикальної естетичної панелі (дхшхв): 1572x814x30 мм | 450
| Естетична настінна панель | LC1081II | RSI, SLI | RSI 200, SLI 200 | Вертикальна естетична панель, врівень зі стіною, розміри (дхшхв): 707x723x30 мм | 185
| Естетична настінна панель | LC1082II | RSI, SLI | RSI 400, SLI 400 | Вертикальна естетична панель, врівень зі стіною, розміри (дхшхв): 907x723x30 мм | 210
| Естетична настінна панель | LC1083II | RSI, SLI | RSI 600, SLI 600 | Вертикальна естетична панель, врівень зі стіною, розміри (дхшхв): 1107x723x30 мм | 235
| Естетична настінна панель | LC1084II | RSI, SLI | RSI 800, SLI 800 | Вертикальна естетична панель, врівень зі стіною, розміри (дхшхв): 1307x723x30 мм | 265
| Естетична настінна панель | LC1085II | RSI, SLI | RSI 1000, SLI 1000 | Вертикальна естетична панель, врівень зі стіною, розміри (дхшхв): 1507x723x30 мм | 290
| Естетична настінна панель | LC1095II | SLSI | SLSI 200 | Вертикальна естетична панель, врівень зі стіною, розміри (дхшхв): 707x523x30 мм | 310
| Естетична настінна панель | LC1096II | SLSI | SLSI 400 | Вертикальна естетична панель, врівень зі стіною, розміри (дхшхв): 907x523x30 мм | 335
| Естетична настінна панель | LC1097II | SLSI | SLSI 600 | Вертикальна естетична панель, врівень зі стіною, розміри (дхшхв): 1107x523x30 мм | 375
| Естетична настінна панель | LC1098II | SLSI | SLSI 800 | Вертикальна естетична панель, врівень зі стіною, розміри (дхшхв): 1307x523x30 мм | 410
| Естетична настінна панель | LC1099II | SLSI | SLSI 1000 | Вертикальна естетична панель, врівень зі стіною, розміри (дхшхв): 1507x523x30 мм | 460
| Естетична стельова панель | LC0618II | SLI | SLI 200 | Розміри горизонтальної естетичної панелі (дхшхв): 772x754x30 мм | 265
| Естетична стельова панель | LC0619II | SLI | SLI 400 | Розміри горизонтальної естетичної панелі (дхшхв): 972x754x30 мм | 300
| Естетична стельова панель | LC0620II | SLI | SLI 600 | Розміри горизонтальної естетичної панелі (дхшхв): 1172x754x30 мм | 330
| Естетична стельова панель | LC0621II | SLI | SLI 800 | Розміри горизонтальної естетичної панелі (дхшхв): 1372x754x30 мм | 375
| Естетична стельова панель | LC0622II | SLI | SLI 1000 | Розміри горизонтальної естетичної панелі (дхшхв): 1572x754x30 мм | 410
| Естетична стельова панель | LC0764II | SLI 4 труби | SLI 200 4 труби | Розміри горизонтальної естетичної панелі (дхшхв): 772x814x30 мм | 290
| Естетична стельова панель | LC0765II | SLI 4 труби | SLI 400 4 труби | Розміри горизонтальної естетичної панелі (дхшхв): 972x814x30 мм | 330
| Естетична стельова панель | LC0766II | SLI 4 труби | SLI 600 4 труби | Розміри горизонтальної естетичної панелі (дхшхв): 1172x814x30 мм | 360
| Естетична стельова панель | LC0767II | SLI 4 труби | SLI 800 4 труби | Розміри горизонтальної естетичної панелі (дхшхв): 1372x814x30 мм | 410
| Естетична стельова панель | LC0768II | SLI 4 труби | SLI 1000 4труби | Розміри горизонтальної естетичної панелі (дхшхв): 1572x814x30 мм | 450
| Естетична стельова панель | LC1086II | SLI | SLI 200 | Розміри горизонтальної естетичної панелі (дхшхв): 707x723x30 мм | 185
| Естетична стельова панель | LC1087II | SLI | SLI 400 | Розміри горизонтальної естетичної панелі (дхшхв): 907x723x30 мм | 210
| Естетична стельова панель | LC1088II | SLI | SLI 600 | Розміри горизонтальної естетичної панелі (дхшхв): 1107x723x30 мм | 235
| Естетична стельова панель | LC1089II | SLI | SLI 800 | Розміри горизонтальної естетичної панелі (дхшхв): 1307x723x30 мм | 265
| Естетична стельова панель | LC1090II | SLI | SLI 1000 | Розміри горизонтальної естетичної панелі (дхшхв): 1507x723x30 мм | 290
| Повітрозабірний канал | DB0194II | SLI | SLI 200 | Розміри горизонтальної естетичної панелі (дхшхв): 305x143x108 мм | 60
| Повітрозабірний канал | DB0195II | SLI | SLI 400 | Повітрозабірний канал, розміри (дхшхв): 505x143x108 мм | 70
| Повітрозабірний канал | DB0196II | SLI | SLI 600 | Повітрозабірний канал, розміри (дхшхв): 05x143x108 мм | 75
| Повітрозабірний канал | DB0197II | SLI | SLI 800 | Повітрозабірний канал, розміри (дхшхв): 905x143x108 мм | 90
| Повітрозабірний канал | DB0198II | SLI | SLI 1000 | Повітрозабірний канал, розміри (дхшхв): 1105x143x108 мм | 95
| Ізольований телескопічний повітропровід | DB0160II | SLI | SLI 200 | Повітропровід змінної довжини для інсталяції в стелю, розміри (дхшхв): 307,5x302/590x120,5 мм | 125
| Ізольований телескопічний повітропровід | DB0161II | SLI | SLI 400 | Повітропровід змінної довжини для інсталяції в стелю, розміри (дхшхв): 507,5x302/590x120,5 мм | 145
| Ізольований телескопічний повітропровід | DB0162II | SLI | SLI 600 | Повітропровід змінної довжини для інсталяції в стелю, розміри (дхшхв): 707,5x302/590x120,5 мм | 170
| Ізольований телескопічний повітропровід | DB0163II | SLI | SLI 800 | Повітропровід змінної довжини для інсталяції в стелю, розміри (дхшхв): 907,5x302/590x120,5 мм | 185
| Ізольований телескопічний повітропровід | DB0164II | SLI | SLI 1000 | Повітропровід змінної довжини для інсталяції в стелю, розміри (дхшхв): 1107,5x302/590x120,5 мм | 205
| Повітропровід кутовий 90° | DB0165II | SLI | SLI 200 | Повітропровід кутовий 90° для вбудовування в стелю, розміри (дхвхшхп): 307,5x168x126 мм | 60
| Повітропровід кутовий 90° | DB0166II | SLI | SLI 400 | Повітропровід кутовий 90° для вбудовування в стелю, розміри (дхвхшхп): 507,5x168x126 мм | 70
| Повітропровід кутовий 90° | DB0167II | SLI | SLI 600 | Повітропровід кутовий 90° для вбудовування в стелю, розміри (дхвхшхп): 707,5x168x126 мм | 80
| Повітропровід кутовий 90° | DB0168II | SLI | SLI 800 | Повітропровід кутовий 90° для вбудовування в стелю, розміри (дхвхшхп): 907,5x168x126 мм | 90
| Повітропровід кутовий 90° | DB0169II | SLI | SLI 1000 | Повітропровід кутовий 90° для вбудовування в стелю, розміри (дхвхшхп): 1107,5x168x126 мм | 100
| Решітка для випуску повітря з прямим профілем | DR0321II | SLI | SLI 200 | Решітка для випуску повітря з прямим профілем, розміри (дхшхв): 304x98x45 мм | 150
| Решітка для випуску повітря з прямим профілем | DR0322II | SLI | SLI 400 | Решітка для випуску повітря з прямим профілем, розміри (дхшхв): 504x98x45 мм | 185
| Решітка для випуску повітря з прямим профілем | DR0323II | SLI | SLI 600 | Решітка для випуску повітря з прямим профілем, розміри (дхшхв): 704x98x45 мм | 225
| Решітка для випуску повітря з прямим профілем | DR0324II | SLI | SLI 800 | Решітка для випуску повітря з прямим профілем, розміри (дхшхв): 904x98x45 мм | 270
| Решітка для випуску повітря з прямим профілем | DR0325II | SLI | SLI 1000 | Решітка для випуску повітря з прямим профілем, розміри (дхшхв): 1104x98x45 мм | 285
| Решітка повітрозабірника з прямим профілем | DR0326II | SLI | SLI 200 | Решітка повітрозабірна з прямим профілем, розміри (дхшхв): 304x120x30 мм | 125
| Решітка повітрозабірника з прямим профілем | DR0327II | SLI | SLI 400 | Решітка повітрозабірна з прямим профілем, розміри (дхшхв): 504x120x30 мм | 160
| Решітка повітрозабірника з прямим профілем | DR0328II | SLI | SLI 600 | Решітка повітрозабірна з прямим профілем, розміри (дхшхв): 704x120x30 мм | 185
| Решітка повітрозабірника з прямим профілем | DR0329II | SLI | SLI 800 | Решітка повітрозабірна з прямим профілем, розміри (дхшхв): 904x120x30 мм | 220
| Решітка повітрозабірника з прямим профілем | DR0330II | SLI | SLI 1000 | Решітка повітрозабірна з прямим профілем, розміри (дхшхв): 1104x120x30 мм | 250
| Решітка для випуску повітря з вигнутим профілем | DR0550II | SLI | SLI 200 | Решітка для випуску повітря з вигнутим профілем, розміри (дхшхв): 304x128x40 мм | 100
| Решітка для випуску повітря з вигнутим профілем | DR0551II | SLI | SLI 400 | Решітка для випуску повітря з вигнутим профілем, розміри (дхшхв): 504x128x40 мм | 115
| Решітка для випуску повітря з вигнутим профілем | DR0552II | SLI | SLI 600 | Решітка для випуску повітря з вигнутим профілем, розміри (дхшхв): 704x128x40 мм | 120
| Решітка для випуску повітря з вигнутим профілем | DR0553II | SLI | SLI 800 | Решітка для випуску повітря з вигнутим профілем, розміри (дхшхв): 904x128x40 мм | 130
| Решітка для випуску повітря з вигнутим профілем | DR0554II | SLI | SLI 1000 | Решітка для випуску повітря з вигнутим профілем, розміри (дхшхв): 1104x128x40 мм | 150
| Решітка повітрозабірника з вигнутим профілем | DR0559II | SLI | SLI 200 | Решітка повітрозабірна з вигнутим профілем, розміри (дхшхв): 304x150x40 мм | 130
| Решітка повітрозабірника з вигнутим профілем | DR0560II | SLI | SLI 400 | Решітка повітрозабірна з вигнутим профілем, розміри (дхшхв): 504x150x40 мм | 140
| Решітка повітрозабірника з вигнутим профілем | DR0561II | SLI | SLI 600 | Решітка повітрозабірна з вигнутим профілем, розміри (дхшхв): 704x150x40 мм | 150
| Решітка повітрозабірника з вигнутим профілем | DR0562II | SLI | SLI 800 | Решітка повітрозабірна з вигнутим профілем, розміри (дхшхв): 904x150x40 мм | 160
| Решітка повітрозабірника з вигнутим профілем | DR0563II | SLI | SLI 1000 | Решітка повітрозабірна з вигнутим профілем, розміри (дхшхв): 1104x150x40 мм | 170
| UV-C пристрій для стерилізації повітря | GB1107II | SLI, SL | SLI 1000, SLI 200, SLI 400, SLI 600, SLI 800 | Стерилізатор повітряний з UV-C лампою | 500
| UV-C пристрій для стерилізації повітря | GR1231II | SLI, SL | SLI 1000, SLI 200, SLI 400, SLI 600, SLI 800 | Запасний комплект UV-C ламп | 270
| Гідравлічні вузли та фітинги | V60221II | SLI 4 труби | Всі | 2-х ходова гідравлічна група для 4-х трубної системи | 490
| Гідравлічні вузли та фітинги | V40219II | SLI 4 труби | Всі | 3-х ходова гідравлічна група для 4-х трубної системи | 350
| Гідравлічні вузли та фітинги | V30662II | SLSI | Всі | 3-х ходова група клапанів (впускний клапан для води, запірний клапан і електротермічний двигун) | 265
| Гідравлічні вузли та фітинги | V20661II | SLSI | Всі | 2-х ходова група клапанів (впускний клапан для води, запірний клапан і електротермічний двигун) | 245
| Гідравлічні вузли та фітинги | V30361II | RSI, SLI | Всі | 3-х ходова група клапанів (з вхідним 3-х ходовим клапаном, запірним клапаном та електротермічним двигуном) | 190
| Гідравлічні вузли та фітинги | V20139II | RSI, SLI | Всі | 2-х ходова група клапанів (впускний клапан для води, запірний клапан і електротермічний двигун) | 155
| Гідравлічні вузли та фітинги | I20705II | SLSI | Всі | 2-х ходовий клапан з ручним керуванням | 80
| Гідравлічні вузли та фітинги | I20205II | RSI, SLI, SLSI, SLI 4 труби | Всі | 2-х ходовий клапан з ручним керуванням | 70
| Гідравлічні вузли та фітинги | AI0200II | RSI, SLI, SLSI, SLI 4 труби | Всі | Пара адаптерів EUROKONUS з внутрішнім з'єднанням 1/2" | 25
| Гідравлічні вузли та фітинги | AI0201II | RSI, SLI, SLSI, SLI 4 труби | Всі | Пара адаптерів EUROKONUS з внутрішнім з'єднанням 3/4" | 25
| Гідравлічні вузли та фітинги | AI0203II | RSI, SLI, SLSI, SLI 4 труби | Всі | З'єднувач EUROKONUS кутовий 90° | 25
| Гідравлічні вузли та фітинги | AI0501II | RSI, SLI, SLSI, SLI 4 труби | Всі | Розподільчий комплект ( 1 шт.) | 25
| Гідравлічні вузли та фітинги | AI0612II | RSI, SLI, SLSI, SLI 4 труби | Всі | Пара адаптерів для плоских кілець | 15
ЕЛЕКТРОННЕ УПРАВЛІННЯ
| Тип аксесуара | Код | Відповідні продукти | Відповідні конфігурації | Опис | Ціна
| Butler | - | Всі | Всі | BUTLER: codes, accessories and price list described in the appropriate section
| Електронна плата М4 | ESE745II | SL FULL FLAT, SL, SLS, RS, RS FULL FLAT, SLI, RSI, SLSI | Всі | Електронна плата на блоці з безперервною модуляцією, для підключення до настінного пульта M7 | 160 | NEW
| Електронна плата М5 | ESE746II | SL FULL FLAT, SL, SLS, RS, RS FULL FLAT, SLI, RSI, SLSI | Всі | Електронна плата на блоці з безперервною модуляцією, для підключення до настінного пульта M7 з Bluetooth | 190 | NEW
| Електронна плата М6 | ESE748II | SL 4 труби, SLI 4 труби | Всі | Електронна плата на блоці з безперервною модуляцією, для підключення до настінного пульта M7 | 180 | NEW
| Електронна плата М7 | ESE741II | SL 4 труби, SLI 4 труби | Всі | Електронна плата на блоці з безперервною модуляцією, для підключення до настінного пульта M7 з Bluetooth | 210 | NEW
| Настінний пульт M7 | EEB749II | Всі | Всі | Настінний пульт управління з термостатом і датчиком температури та відносної вологості повітря. Дротове підключення, колір білий | 160 | NEW
| Настінний пульт M7 | EFB749II | Всі | Всі | Настінна панель керування з термостатом і датчиком температури та відносної вологості в приміщенні з інтегрованим WiFi модулем, InnovAPP. Дротове підключення, колір білий | 195 | NEW
| Настінний пульт M7 | EGB749II | Всі | Всі | Настінний пульт управління з термостатом і датчиком температури та відносної вологості повітря з підключенням через Bluetooth, колір білий | 210 | NEW
| Елементи керування на блоці | EWF644II | SLS, SL FULL FLAT, RS, RS FULL FLAT, SL | Всі | Вбудоване електронне управління SMART TOUCH з термостатом з безперервним регулюванням, інтегрований модуль WiFi | 215
| Елементи керування на блоці | EWF647II | SL 4 труби | Всі | Вбудоване електронне управління SMART TOUCH з термостатом з безперервним регулюванням, інтегрований модуль WiFi | 250
| Елементи керування на блоці | ECA647II | SL 4 труби | Всі | Вбудоване електронне управління SMART TOUCH з термостатом з безперервним регулюванням | 215
| Елементи керування на блоці | ECA644II | SLS, SL FULL FLAT, RS, RS FULL FLAT, SL | Всі | Вбудоване електронне управління SMART TOUCH з термостатом з безперервним регулюванням | 190
| Елементи керування на блоці | E4T643II | SLS, SL FULL FLAT, RS, RS FULL FLAT, SL | Всі | Вбудоване електронне управління SMART TOUCH з 4 фіксованими швидкостями та термостатом | 150
| Елементи керування на блоці | E2T543II | SLS, SL FULL FLAT, RS, RS FULL FLAT, SL | Всі | Вбудоване електронне управління з 4 фіксованими швидкостями та термостатом | 110
| Перемикач вибору швидкості | B3V137II | SLS, SL FULL FLAT, RS, RS FULL FLAT, SL | Всі | Вбудований перемикач швидкості, для підключення до стандартних одноконтактних настінних термостатів | 100
| Електронна плата | ESE648II | SL 4 труби, SLI 4 труби | Всі | Вбудована електронна плата з безперервною модуляцією, для підключення до настінного управління. | 195
| Електронна плата | ESE645II | SL FULL FLAT, SL, SLS, RS, RS FULL FLAT, SLI, RSI, SLSI | Всі | Вбудована електронна плата з безперервною модуляцією, для підключення до настінного управління. | 150
| Настінний блок управління серії Smart Touch | EEA649II | Всі | Всі | Настінний пульт керування SMART TOUCH з термостатом і датчиком температури та відносної вологості в приміщенні, колір чорний | 150
| Настінний блок управління серії Smart Touch | EEB649II | Всі | Всі | Настінний пульт керування SMART TOUCH з термостатом і датчиком температури та відносної вологості в приміщенні, колір білий | 150
| Настінний блок управління серії Smart Touch | EFA649II | Всі | Всі | Настінна панель керування SMART TOUCH з термостатом і датчиком температури та відносної вологості в приміщенні з інтегрованим модулем WiFi, InnovAPP, колір чорний | 185
| Настінний блок управління серії Smart Touch | EFB649II | Всі | Всі | Настінна панель керування SMART TOUCH з термостатом і датчиком температури та відносної вологості в приміщенні з інтегрованим WiFi модулем, InnovAPP, колір білий | 185
| Електронна плата | B4V642II | Всі | Всі | Електронна плата на блоці для підключення до 3-швидкісних електромеханічних настінних термостатів | 110
| Електронна плата | B10642II | SL FULL FLAT, SL, SLS, RS, RS FULL FLAT, SLI, RSI, SLSI | Всі | Електронна плата на блоці для управління від аналогових вихідних систем 0-10 В | 110
| Настінний пульт управління | B3V151II | Всі | Всі | Настінний блок керування з термостатом, перемикачем літо/зима та перемикачем швидкості | 175
| Модулі | EG1028II | Всі | Всі | MZS, однозонний модуль | 90
| Кабель підключення двигуна для змінних гідравлічних з'єднань | BB0646II | Всі | Всі | Комплект для реверсу гідравлічних з'єднань | 35

## FILOTERRA
ФАНКОЙЛ ДЛЯ ПРИХОВАНОГО МОНТАЖУ В ПІДЛОЗІ FILOTERRA
| Найменування продукту | Код | Тип | Опис |  | Ціна
Для підключення до пультів дистанційного керування серії M7 ( модульована швидкість)
| Filoterra | FAWF04DC1II-0R00 | SLF 400 | Підлоговий інверторний фанкойл постійного струму. |  | 660 | NEW
| Filoterra | FAWF06DC1II-0R00 | SLF 600 | Підлоговий інверторний фанкойл постійного струму. |  | 725 | NEW
| Filoterra | FAWF08DC1II-0R00 | SLF 800 | Підлоговий інверторний фанкойл постійного струму. |  | 830 | NEW
Для з'єднання з bluetooth-пультами дистанційного керування серії M7 ( модульована швидкість)
| Filoterra | FAWF04DC1II-0B00 | SLF 400 | Підлоговий інверторний фанкойл постійного струму. |  | 680 | NEW
| Filoterra | FAWF06DC1II-0B00 | SLF 600 | Підлоговий інверторний фанкойл постійного струму. |  | 745 | NEW
| Filoterra | FAWF08DC1II-0B00 | SLF 800 | Підлоговий інверторний фанкойл постійного струму. |  | 850 | NEW
Для підключення до пультів дистанційного керування серії Smart Touch ( модульована швидкість)
| Filoterra | FAWF04DC1II-0P00 | SLF 400 | Підлоговий інверторний фанкойл постійного струму. |  | 640
| Filoterra | FAWF06DC1II-0P00 | SLF 600 | Підлоговий інверторний фанкойл постійного струму. |  | 715
| Filoterra | FAWF08DC1II-0P00 | SLF 800 | Підлоговий інверторний фанкойл постійного струму. |  | 810
Для з'єднання з пультами дистанційного керування (фіксовані швидкості)
| Filoterra | FAWF04DC1II-0L00 | SLF 400 | Підлоговий інверторний фанкойл постійного струму. |  | 640
| Filoterra | FAWF06DC1II-0L00 | SLF 600 | Підлоговий інверторний фанкойл постійного струму. |  | 715
| Filoterra | FAWF08DC1II-0L00 | SLF 800 | Підлоговий інверторний фанкойл постійного струму. |  | 810
Для підключення 0-10 В ( модульована швидкість)
| Filoterra | FAWF04DC1II-0J00 | SLF 400 | Підлоговий інверторний фанкойл постійного струму. |  | 640
| Filoterra | FAWF06DC1II-0J00 | SLF 600 | Підлоговий інверторний фанкойл постійного струму. |  | 715
| Filoterra | FAWF08DC1II-0J00 | SLF 800 | Підлоговий інверторний фанкойл постійного струму. |  | 810
АКСЕСУАРИ ТА ЕЛЕМЕНТИ КЕРУВАННЯ ДЛЯ FILOTERRA
| Тип аксесуара | Код | Відповідні продукти | Відповідні конфігурації | Опис | Ціна
| Butler | - | Filoterra | Всі | BUTLER: коди, аксесуари та прайс-лист описані у відповідному розділі
| Настінний пульт M7 | EEB749II | Filoterra | Всі | Настінний пульт керування з термостатом і датчиком температури та відносної вологості повітря. Дротове з'єднання, колір білий | 160 | NEW
| Настінний пульт M7 | EFB749II | Filoterra | Всі | Настінна панель керування з термостатом і датчиком температури та відносної вологості в приміщенні з інтегрованим WiFi модулем, InnovAPP. Дротове з'єднання, колір білий | 195 | NEW
| Настінний пульт M7 | EGB749II | Filoterra | Всі | Настінний пульт керування з термостатом і датчиком температури та відносної вологості в приміщенні з Bluetooth-з'єднанням, колір білий | 210 | NEW
| Настінний пульт керування серії Smart Touch | EEA649II | Filoterra | Всі | Настінний пульт керування SMART TOUCH з термостатом і датчиком температури та відносної вологості в приміщенні, колір чорний | 150
| Настінний пульт керування серії Smart Touch | EEB649II | Filoterra | Всі | Настінний пульт керування SMART TOUCH з термостатом і датчиком температури та відносної вологості в приміщенні, колір білий | 150
| Настінний пульт керування серії Smart Touch | EFA649II | Filoterra | Всі | Настінна панель керування SMART TOUCH з термостатом і датчиком температури та відносної вологості в приміщенні з інтегрованим модулем WiFi, InnovAPP, колір чорний | 185
| Настінний пульт керування серії Smart Touch | EFB649II | Filoterra | Всі | Настінна панель керування SMART TOUCH з термостатом і датчиком температури та відносної вологості в приміщенні з інтегрованим WiFi модулем, InnovAPP, колір білий | 185
| Настінний пульт управління | B3V151II | Filoterra | Всі | Настінний блок керування з термостатом, перемикачем літо/зима та перемикачем швидкості | 175
| Кабель підключення двигуна для змінних гідравлічних з'єднань | BB0646II | Filoterra | Всі | Комплект для реверсування гідравлічних з'єднань | 35
| Металевий корпус | L00749II | Filoterra | SLF 400 | Металевий корпус. Розміри: 895x431x189 мм | 150
| Металевий корпус | L00750II | Filoterra | SLF 600 | Металевий корпус. Розміри: 1095x431x189 мм | 165
| Металевий корпус | L00751II | Filoterra | SLF 800 | Металевий корпус. Розміри: 1295x431x189 мм | 200
| Решітка для підлоги | DR0752II | Filoterra | SLF 400 | Алюмінієва решітка з прямим профілем. Розміри: 890x427x30 мм | 505
| Решітка для підлоги | DR0753II | Filoterra | SLF 600 | Алюмінієва решітка з прямим профілем. Розміри: 1090x427x30 мм | 630
| Решітка для підлоги | DR0754II | Filoterra | SLF 800 | Алюмінієва решітка з прямим профілем. Розміри: 1290x427x30 мм | 755
| Гідравлічні вузли та фітинги | AI0200II | Filoterra | Всі | Пара адаптерів EUROKONUS з внутрішнім з'єднанням 1/2" | 25
| Гідравлічні вузли та фітинги | AI0201II | Filoterra | Всі | Пара адаптерів EUROKONUS з внутрішнім з'єднанням 3/4" | 25
| Гідравлічні вузли та фітинги | AI0203II | Filoterra | Всі | З'єднувач EUROKONUS під кутом 90° | 25
| Гідравлічні вузли та фітинги | AI0501II | Filoterra | Всі | Розподільчий комплект ( 1 шт.) | 25
| Гідравлічні вузли та фітинги | AI0612II | Filoterra | Всі | Пара адаптерів для плоских кілець | 15
| Гідравлічні вузли та фітинги | V30662II | Filoterra | Всі | 3-ходовий перепускний клапан з термоелектричним двигуном (в комплекті з 3-ходовим впускним клапаном і запірним пристроєм) | 265
| Гідравлічні вузли та фітинги | I20705II | Filoterra | Всі | 2-ходовий клапан з ручним керуванням | 80
| Гідравлічні вузли та фітинги | V20661II | Filoterra | Всі | Комплект 2-ходового клапана (впускний клапан і запірний пристрій) з термоелектричним двигуном | 245

## DUCTO
ФАНКОЙЛ ДЛЯ ВБУДОВАНОГО МОНТАЖУ, КАНАЛЬНИЙ DUCTO
| Найменування продукту | Код | Тип | Опис |  | Ціна
Для підключення до пультів дистанційного керування серії Smart Touch ( модульована швидкість)
| Ducto | FASN04R01II-0P00 | SLC 400 | Інверторний фанкойл постійного струму з відцентровими вентиляторами з постійною витратою повітря, для горизонтального і вертикального монтажу врівень з поверхнею. Заводські гідравлічні з'єднання праворуч, різьба 3/4"" Eurokonus. Заводські електричні з'єднання праворуч. Електронна плата для підключення до настінного пульта керування (див. аксесуари) |  | 1020
| Ducto | FASN06R01II-0P00 | SLC 600 | Інверторний фанкойл постійного струму з відцентровими вентиляторами з постійною витратою повітря, для горизонтального і вертикального монтажу врівень з поверхнею. Заводські гідравлічні з'єднання праворуч, різьба 3/4"" Eurokonus. Заводські електричні з'єднання праворуч. Електронна плата для підключення до настінного пульта керування (див. аксесуари) |  | 1140
| Ducto | FASN08R01II-0P00 | SLC 800 | Інверторний фанкойл постійного струму з відцентровими вентиляторами з постійною витратою повітря, для горизонтального і вертикального монтажу врівень з поверхнею. Заводські гідравлічні з'єднання праворуч, різьба 3/4"" Eurokonus. Заводські електричні з'єднання праворуч. Електронна плата для підключення до настінного пульта керування (див. аксесуари) |  | 1380
| Ducto | FASN10R01II-0P00 | SLC 1000 | Інверторний фанкойл постійного струму з відцентровими вентиляторами з постійною витратою повітря, для горизонтального і вертикального монтажу врівень з поверхнею. Заводські гідравлічні з'єднання праворуч, різьба 3/4"" Eurokonus. Заводські електричні з'єднання праворуч. Електронна плата для підключення до настінного пульта керування (див. аксесуари) |  | 1490
| Ducto | FASN12R01II-0P00 | SLC 1200 | Інверторний фанкойл постійного струму з відцентровими вентиляторами з постійною витратою повітря, для горизонтального і вертикального монтажу врівень з поверхнею. Заводські гідравлічні з'єднання праворуч, різьба 3/4"" Eurokonus. Заводські електричні з'єднання праворуч. Електронна плата для підключення до настінного пульта керування (див. аксесуари) |  | 1890
Для підключення 0-10 В ( модульована швидкість)
| Ducto | FASN04R01II-0J00 | SLC 400 | Інверторний фанкойл постійного струму з відцентровими вентиляторами з постійною витратою повітря, для горизонтального і вертикального монтажу врівень з поверхнею. Заводські гідравлічні з'єднання праворуч, різьба 3/4"" Eurokonus. Заводські електричні з'єднання праворуч. Підключення для вхідного сигналу 0-10 В |  | 950
| Ducto | FASN06R01II-0J00 | SLC 600 | Інверторний фанкойл постійного струму з відцентровими вентиляторами з постійною витратою повітря, для горизонтального і вертикального монтажу врівень з поверхнею. Заводські гідравлічні з'єднання праворуч, різьба 3/4"" Eurokonus. Заводські електричні з'єднання праворуч. Підключення для вхідного сигналу 0-10 В |  | 1040
| Ducto | FASN08R01II-0J00 | SLC 800 | Інверторний фанкойл постійного струму з відцентровими вентиляторами з постійною витратою повітря, для горизонтального і вертикального монтажу врівень з поверхнею. Заводські гідравлічні з'єднання праворуч, різьба 3/4"" Eurokonus. Заводські електричні з'єднання праворуч. Підключення для вхідного сигналу 0-10 В |  | 1300
| Ducto | FASN10R01II-0J00 | SLC 1000 | Інверторний фанкойл постійного струму з відцентровими вентиляторами з постійною витратою повітря, для горизонтального і вертикального монтажу врівень з поверхнею. Заводські гідравлічні з'єднання праворуч, різьба 3/4"" Eurokonus. Заводські електричні з'єднання праворуч. Підключення для вхідного сигналу 0-10 В |  | 1450
| Ducto | FASN12R01II-0J00 | SLC 1200 | Інверторний фанкойл постійного струму з відцентровими вентиляторами з постійною витратою повітря, для горизонтального і вертикального монтажу врівень з поверхнею. Заводські гідравлічні з'єднання праворуч, різьба 3/4"" Eurokonus. Заводські електричні з'єднання праворуч. Підключення для вхідного сигналу 0-10 В |  | 1820
• Для версій з гідравлічними з'єднаннями зліва (доступні для всіх моделей) сьома буква коду буде "O" (вкажіть при замовленні).
АКСЕСУАРИ ТА ЕЛЕМЕНТИ КЕРУВАННЯ ДЛЯ КАНАЛЬНИХ ФАНКОЙЛІВ
| Тип аксесуара | Код | Відповідні продукти | Відповідні конфігурації | Опис | Ціна
| Butler | - | Ducto | Всі | BUTLER: коди, аксесуари та прайс-лист описані у відповідному розділі
| Настінний пульт керування серії Smart Touch | EEA649II | Ducto | Всі | Настінний пульт керування SMART TOUCH з термостатом і датчиком температури та відносної вологості в приміщенні, колір чорний | 150
| Настінний пульт керування серії Smart Touch | EEB649II | Ducto | Всі | Настінний пульт керування SMART TOUCH з термостатом і датчиком температури та відносної вологості в приміщенні, колір білий | 150
| Настінний пульт керування серії Smart Touch | EFA649II | Ducto | Всі | Настінна панель керування SMART TOUCH з термостатом і датчиком температури та відносної вологості в приміщенні з інтегрованим модулем WiFi, InnovAPP, колір чорний | 185
| Настінний пульт керування серії Smart Touch | EFB649II | Ducto | Всі | Настінна панель керування SMART TOUCH з термостатом і датчиком температури та відносної вологості в приміщенні з інтегрованим WiFi модулем, InnovAPP, колір білий | 185
| Кабель підключення двигуна для змінних гідравлічних з'єднань | BB0646II | Ducto | Всі | Комплект для реверсування гідравлічних з'єднань | 35
| Пленум подачі повітря з 2 з'єднаннями | AHRD0431II | Ducto | SLC 400 | Пленум для подачі повітря з 2 круглими з'єднаннями, DN 160 мм | 55
| Пленум подачі повітря з 3 з'єднаннями | AHRD0432II | Ducto | SLC 600 | Пленум для подачі повітря з 3 круглими з'єднаннями, DN 160 мм | 70
| Пленум подачі повітря з 4 з'єднаннями | AHRD0433II | Ducto | SLC 800 | Пленум для подачі повітря з 4 круглими з'єднаннями, DN 160 мм | 90
| Пленум подачі повітря з 6 з'єднаннями | AHRD0434II | Ducto | SLC 1000 | Пленум для подачі повітря з 6 круглими з'єднаннями, DN 160 мм | 115
| Пленум подачі повітря з 7 з'єднаннями | AHRD0435II | Ducto | SLC 1200 | Пленум для подачі повітря з 7 круглими з'єднаннями, DN 160 мм | 135
| Пленум забору повітря з 2 з'єднаннями | AHRD0461II | Ducto | SLC 400 | Пленум для забору повітря з 2 круглими з'єднаннями, DN 160 мм | 160
| Пленум забору повітря з 3 з'єднаннями | AHRD0462II | Ducto | SLC 600 | Пленум для забору повітря з 3 круглими з'єднаннями, DN 160 мм | 165
| Пленум забору повітря з 4 з'єднаннями | AHRD0463II | Ducto | SLC 800 | Пленум для забору повітря з 4 круглими з'єднаннями, DN 160 мм | 210
| Пленум забору повітря з 6 з'єднаннями | AHRD0464II | Ducto | SLC 1000 | Пленум для забору повітря з 6 круглими з'єднаннями, DN 160 мм | 220
| Пленум забору повітря з 7 з'єднаннями | AHRD0465II | Ducto | SLC 1200 | Пленум для забору повітря з 7 круглими з'єднаннями, DN 160 мм | 250
| Запасні фільтри | AHRD0491II | Ducto | SLC 400 | Комплект запасних фільтрів | 30
| Запасні фільтри | AHRD0492II | Ducto | SLC 600 | Комплект запасних фільтрів | 40
| Запасні фільтри | AHRD0493II | Ducto | SLC 800 | Комплект запасних фільтрів | 55
| Запасні фільтри | AHRD0494II | Ducto | SLC 1000 | Комплект запасних фільтрів | 70
| Запасні фільтри | AHRD0495II | Ducto | SLC 1200 | Комплект запасних фільтрів | 75
| Гідравлічні вузли та фітинги | I20205II | Ducto | Всі | 2-ходовий клапан з ручним керуванням | 70
| Гідравлічні вузли та фітинги | V20139II | Ducto | Всі | Комплект 2-ходового клапана (впускний клапан і запірний пристрій) з термоелектричним двигуном | 155
| Гідравлічні вузли та фітинги | V30361II | Ducto | Всі | 3-ходовий перепускний клапан з термоелектричним двигуном (в комплекті з 3-ходовим впускним клапаном і запірним пристроєм) | 190
| Випускна решітка | AHRA0709II | Ducto | Всі | Алюмінієва випускна решітка з подвійним рядом регульованих ламелей. Розміри: 450х225 мм | 175
| Забірна решітка | AHRA0710II | Ducto | Всі | Алюмінієва решітка зі знімним фільтром. Розміри: 450х225 мм | 175
| Алюфонієвий ізольований трубопровід | SCE316010II | Ducto | Всі | Алюфонієвий ізольований трубопровід DN 160 мм. Поставляється в бухтах по 10 м, ціна в €/м | 15
| Універсальний сталевий пленум | AHRA0708II | Ducto | Всі | Ізольована камера для подачі/повернення з 2 входами DN 160 мм, 1 заглушкою DN 160 і підключенням до мережі. Розміри: 420x200x200 мм | 115
| Пленум для витяжки під кутом 90° | AHRD0521II | Ducto | SLC 400 | Пленум для витяжного повітря 90°, розміри: 486x253x217 мм | 80 | NEW
| Пленум для витяжки під кутом 90° | AHRD0522II | Ducto | SLC 600 | Пленум для витяжного повітря 90°, розміри: 686x253x217 мм | 95 | NEW
| Пленум для витяжки під кутом 90° | AHRD0523II | Ducto | SLC 800 | Пленум для витяжного повітря 90°, розміри: 886x253x217 мм | 110 | NEW
| Пленум для витяжки під кутом 90° | AHRD0524II | Ducto | SLC 1000 | Пленум для витяжного повітря 90°, розміри: 1086x253x217 мм | 130 | NEW
| Пленум для витяжки під кутом 90° | AHRD0525II | Ducto | SLC 1200 | Пленум для витяжного повітря 90°, розміри: 1376x253x217 мм | 150 | NEW
| Телескопічний комплект | AHRD0531II | Ducto | SLC 400 | Телескопічний комплект, Розміри: 445x306x182 мм | 140 | NEW
| Телескопічний комплект | AHRD0532II | Ducto | SLC 600 | Телескопічний комплект, Розміри: 645x306x182 мм | 150 | NEW
| Телескопічний комплект | AHRD0533II | Ducto | SLC 800 | Телескопічний комплект, Розміри: 845x306x182 мм | 180 | NEW
| Телескопічний комплект | AHRD0534II | Ducto | SLC 1000 | Телескопічний комплект, Розміри: 1045x306x182 мм | 195 | NEW
| Телескопічний комплект | AHRD0535II | Ducto | SLC 1200 | Телескопічний комплект, Розміри: 1335x306x182 мм | 210 | NEW
| Телескопічний комплект решіток | AHRD0541II | Ducto | SLC 400 | Решітка для телескопічного комплекту, Розміри: 473x211x25 мм | 150 | NEW
| Телескопічний комплект решіток | AHRD0542II | Ducto | SLC 600 | Решітка для телескопічного комплекту, Розміри: 673x211x25 мм | 180 | NEW
| Телескопічний комплект решіток | AHRD0543II | Ducto | SLC 800 | Решітка для телескопічного комплекту, Розміри: 873x211x25 мм | 200 | NEW
| Телескопічний комплект решіток | AHRD0544II | Ducto | SLC 1000 | Решітка для телескопічного комплекту, Розміри: 1073x211x25 мм | 220 | NEW
| Телескопічний комплект решіток | AHRD0545II | Ducto | SLC 1200 | Решітка для телескопічного комплекту, Розміри: 1363x211x25 мм | 240 | NEW

## DUCTO MULTI
ФАНКОЙЛ ДЛЯ ВБУДОВАНОЇ УСТАНОВКИ, КАНАЛЬНИЙ, МУЛЬТИЗОНАЛЬНИЙ DUCTO MULTI
| Найменування продукту | Код | Тип | Опис |  | Ціна
Для підключення до пультів дистанційного керування серії Smart Touch ( модульована швидкість)
| Ducto Multi | FASQ06R01II-0P00 | SLC+ 600 | Інверторний фанкойл постійного струму з відцентровими вентиляторами постійної потужності, для горизонтального монтажу врівень з поверхнею. Інтегроване керування окремими зонами за допомогою спеціального вентилятора. Заводські гідравлічні з'єднання справа, різьба 3/4"" Eurokonus. Заводські електричні підключення зліва Електронні плати для підключення до настінного пульта керування (див. аксесуари) |  | 1530
| Ducto Multi | FASQ08R01II-0P00 | SLC+ 800 | Інверторний фанкойл постійного струму з відцентровими вентиляторами постійної потужності, для горизонтального монтажу врівень з поверхнею. Інтегроване керування окремими зонами за допомогою спеціального вентилятора. Заводські гідравлічні з'єднання справа, різьба 3/4"" Eurokonus. Заводські електричні підключення зліва Електронні плати для підключення до настінного пульта керування (див. аксесуари) |  | 2290
| Ducto Multi | FASQ10R01II-0P00 | SLC+ 1000 | Інверторний фанкойл постійного струму з відцентровими вентиляторами постійної потужності, для горизонтального монтажу врівень з поверхнею. Інтегроване керування окремими зонами за допомогою спеціального вентилятора. Заводські гідравлічні з'єднання справа, різьба 3/4"" Eurokonus. Заводські електричні підключення зліва Електронні плати для підключення до настінного пульта керування (див. аксесуари) |  | 2570
| Ducto Multi | FASQ12R01II-0P00 | SLC+ 1200 | Інверторний фанкойл постійного струму з відцентровими вентиляторами постійної потужності, для горизонтального монтажу врівень з поверхнею. Інтегроване керування окремими зонами за допомогою спеціального вентилятора. Заводські гідравлічні з'єднання справа, різьба 3/4"" Eurokonus. Заводські електричні підключення зліва Електронні плати для підключення до настінного пульта керування (див. аксесуари) |  | 3550
Для підключення 0-10 В ( модульована швидкість)
| Ducto Multi | FASQ06R01II-0J00 | SLC+ 600 | Інверторний фанкойл постійного струму з відцентровими вентиляторами постійної потужності, для горизонтального монтажу врівень з поверхнею. Інтегроване керування окремими зонами за допомогою спеціального вентилятора. Заводські гідравлічні з'єднання справа, різьба 3/4"" Eurokonus. Заводські електричні підключення зліва Підключення для вхідного сигналу 0-10 В |  | 1300
| Ducto Multi | FASQ08R01II-0J00 | SLC+ 800 | Інверторний фанкойл постійного струму з відцентровими вентиляторами постійної потужності, для горизонтального монтажу врівень з поверхнею. Інтегроване керування окремими зонами за допомогою спеціального вентилятора. Заводські гідравлічні з'єднання справа, різьба 3/4"" Eurokonus. Заводські електричні підключення зліва Підключення для вхідного сигналу 0-10 В |  | 1950
| Ducto Multi | FASQ10R01II-0J00 | SLC+ 1000 | Інверторний фанкойл постійного струму з відцентровими вентиляторами постійної потужності, для горизонтального монтажу врівень з поверхнею. Інтегроване керування окремими зонами за допомогою спеціального вентилятора. Заводські гідравлічні з'єднання справа, різьба 3/4"" Eurokonus. Заводські електричні підключення зліва Підключення для вхідного сигналу 0-10 В |  | 2150
| Ducto Multi | FASQ12R01II-0J00 | SLC+ 1200 | Інверторний фанкойл постійного струму з відцентровими вентиляторами постійної потужності, для горизонтального монтажу врівень з поверхнею. Інтегроване керування окремими зонами за допомогою спеціального вентилятора. Заводські гідравлічні з'єднання справа, різьба 3/4"" Eurokonus. Заводські електричні підключення зліва Підключення для вхідного сигналу 0-10 В |  | 3050
• Для версій з гідравлічними з'єднаннями зліва (доступні для всіх моделей) сьома буква коду буде "O" (вкажіть при замовленні).
Аксесуари
| Тип аксесуара | Код | Відповідні продукти | Відповідні конфігурації | Опис | Ціна
| Butler | - | Ducto Multi | All | BUTLER: коди, аксесуари та прайс-лист описані у відповідному розділі
| Настінний пульт керування серії Smart Touch | EEA649II | Ducto Multi | All | Настінний пульт керування SMART TOUCH з термостатом і датчиком температури та відносної вологості в приміщенні, колір чорний | 150
| Настінний пульт керування серії Smart Touch | EEB649II | Ducto Multi | All | Настінний пульт керування SMART TOUCH з термостатом і датчиком температури та відносної вологості в приміщенні, колір білий | 150
| Настінний пульт керування серії Smart Touch | EFA649II | Ducto Multi | All | Настінна панель керування SMART TOUCH з термостатом і датчиком температури та відносної вологості в приміщенні з інтегрованим модулем WiFi, InnovAPP, колір чорний | 185
| Настінний пульт керування серії Smart Touch | EFB649II | Ducto Multi | All | Настінна панель керування SMART TOUCH з термостатом і датчиком температури та відносної вологості в приміщенні з інтегрованим WiFi модулем, InnovAPP, колір білий | 185
| Кабель підключення двигуна для змінних гідравлічних з'єднань | BB0646II | Ducto Multi | All | Комплект для реверсування гідравлічних з'єднань | 35
| Запасні фільтри | AHRD0492II | Ducto Multi | SLC+ 600 | Комплект запасних фільтрів | 40
| Запасні фільтри | AHRD0493II | Ducto Multi | SLC+ 800 | Комплект запасних фільтрів | 55
| Запасні фільтри | AHRD0494II | Ducto Multi | SLC+ 1000 | Комплект запасних фільтрів | 70
| Запасні фільтри | AHRD0495II | Ducto Multi | SLC+ 1200 | Комплект запасних фільтрів | 75
| Пленум забору повітря (пленум подачі повітря інтегрована в блок) | AHRD0466II | Ducto Multi | SLC+ 600 | Пленум подачі повітря з 2 круглими з'єднаннями, DN 160 мм | 165
| Пленум забору повітря (пленум подачі повітря інтегрована в блок) | AHRD0467II | Ducto Multi | SLC+ 800 | Пленум подачі повітря з 3 круглими з'єднаннями, DN 160 мм | 210
| Пленум забору повітря (пленум подачі повітря інтегрована в блок) | AHRD0468II | Ducto Multi | SLC+ 1000 | Пленум подачі повітря з 4 круглими з'єднаннями, DN 160 мм | 220
| Пленум забору повітря (пленум подачі повітря інтегрована в блок) | AHRD0469II | Ducto Multi | SLC+ 1200 | Пленум подачі повітря з 5 круглими з'єднаннями, DN 160 мм | 250
| Гідравлічні вузли та фітинги | I20205II | Ducto Multi | Всі | 2-ходовий клапан з ручним керуванням | 70
| Гідравлічні вузли та фітинги | V20139II | Ducto Multi | Всі | Комплект 2-ходового клапана (впускний клапан і запірний пристрій) з термоелектричним двигуном | 155
| Гідравлічні вузли та фітинги | V30361II | Ducto Multi | Всі | 3-ходовий перепускний клапан з термоелектричним двигуном (в комплекті з 3-ходовим впускним клапаном і запірним пристроєм) | 190
| Випускна решітка | AHRA0709II | Ducto Multi | Всі | Алюмінієва випускна решітка з подвійним рядом регульованих ламелей. Розміри: 450х225 мм | 175
| Забірна решітка | AHRA0710II | Ducto Multi | Всі | Алюмінієва решітка зі знімним фільтром. Розміри: 450х225 мм | 175
| Алюфонієвий ізольований трубопровід | SCE316010II | Ducto Multi | Всі | Гнучкий трубопровід DN 160 мм з алюмінієвою/поліефірною/алюмінієвою стінкою в комплекті з: спіраллю зі сталевого дроту, теплоізоляційним покриттям з поліефірного волокна (товщиною 25 мм, 16 кг/м³) для запобігання розсіюванню мікроволокон і зовнішнім захистом з алюмінієвої плівки (вогнестійкий). Робоча температура: -30/+140°C. Діапазон вигину: мін. 800 мм, поставляється в бухтах по 10 м, ціна в €/м | 15
| Універсальний сталевий пленум | AHRA0708II | Ducto Multi | Всі | Ізольована камера для подачі/повернення з 2 входами DN 160 мм, 1 заглушкою DN 160 і підключенням до мережі. Розміри: 420x200x200 мм | 115
| Пленум для витяжки під кутом 90° | AHRD0522II | Ducto Multi | SLC+ 600 | Пленум для витяжного повітря 90°, розміри: 686x253x217 мм | 95 | NEW
| Пленум для витяжки під кутом 90° | AHRD0523II | Ducto Multi | SLC+ 800 | Пленум для витяжного повітря 90°, розміри: 886x253x217 мм | 110 | NEW
| Пленум для витяжки під кутом 90° | AHRD0524II | Ducto Multi | SLC+ 1000 | Пленум для витяжного повітря 90°, розміри: 1086x253x217 мм | 130 | NEW
| Пленум для витяжки під кутом 90° | AHRD0525II | Ducto Multi | SLC+ 1200 | Пленум для витяжного повітря 90°, розміри: 1376x253x217 мм | 150 | NEW
| Телескопічний комплект | AHRD0532II | Ducto Multi | SLC+ 600 | Телескопічний комплект, Розміри: 645x306x182 мм | 150 | NEW
| Телескопічний комплект | AHRD0533II | Ducto Multi | SLC+ 800 | Телескопічний комплект, Розміри: 845x306x182 мм | 180 | NEW
| Телескопічний комплект | AHRD0534II | Ducto Multi | SLC+ 1000 | Телескопічний комплект, Розміри: 1045x306x182 мм | 195 | NEW
| Телескопічний комплект | AHRD0535II | Ducto Multi | SLC+ 1200 | Телескопічний комплект, Розміри: 1335x306x182 мм | 210 | NEW
| Телескопічний комплект решіток | AHRD0542II | Ducto Multi | SLC+ 600 | Решітка для телескопічного комплекту, Розміри: 673x211x25 мм | 180 | NEW
| Телескопічний комплект решіток | AHRD0543II | Ducto Multi | SLC+ 800 | Решітка для телескопічного комплекту, Розміри: 873x211x25 мм | 200 | NEW
| Телескопічний комплект решіток | AHRD0544II | Ducto Multi | SLC+ 1000 | Решітка для телескопічного комплекту, Розміри: 1073x211x25 мм | 220 | NEW
| Телескопічний комплект решіток | AHRD0545II | Ducto Multi | SLC+ 1200 | Решітка для телескопічного комплекту, Розміри: 1363x211x25 мм | 240 | NEW